## Дефектная ведомость
Дефектная ведомость
____.__сентябрь__.2018г.
Объект: АЦ корп.5, этаж 1 (в осях Б-Г/11-23)
№ п/п | Демонтаж |  | Количество | Примечание
1 | Светильник с лампами ДРЛ (выс. подвеса 10м.) | шт | 64
2 | Шкаф навесной, размером до 800х400х300 (металический) | шт | 4
3 | Шкаф навесной, размером до 500х300х150 (металический) | шт | 2
4 | Трос металический до 6мм. | м. | 480
5 | Коробка ответвительная 150х80х80 метал. на стенах | шт. | 32
6 | Коробка ответвительная 300х150х100 метал. на стенах | шт. | 4
7 | Кабель (до 16мм2) 3х1,5 силовой | шт. | 860
8 | Кабель (до 16мм2) 5х2,5 силовой | м | 160
9 | Труба стальная, до ф25мм | м | 40
10 | Труба стальная, до ф40мм | м | 120
11 | Труба стальная, до ф63мм | м | 15
Подписи: | АО "ЧЭАЗ"
| Гл.энергетик | Мусаев Г.Г.
| Зам.главного энергетика | Георгиев А.В.
| Вед.инженер по эд/надзору | Михайлов С.Г.

## Source
0 | Smeta.ru (495) 974-1589 |  | _PS_ |  | 2 | 0 | 0 | Smeta.ru | ОАО "Чебоксарский электроаппаратный завод" Доп. раб. место FStS-0022637 | 1 | 22637
1 | 1 | 0 | 50 | 0 | Новый объект | КР22ч2 поз27 |  | 0 | [6 empty] | 0 | 0 |  |  |  |  | -3 |  | 0 | 2 | 1 | 1 |  | 0 | 2 | 0 | 0 | 0 | 0 | 0 | 0 | 0 |  |  | 0 | [12 empty] | 0 | 0 | 0 | 7311872 | Сметные нормы списания | Коды ценников | 6430379 | 0 | 0 |  | 1 | 0 | 0 | 0 | 0 | -1 |  | 2 |  | 0 | 0 | 0 | 0 | 0 | 0 | 0 | 0 | 0 | 0 | 0 | 0 | 0 |  | 0 | 0 | 6. Электроаппаратный завод |  | 0 | 0 | 0 | 0 | 0 | 0 | 9
15 | 1
52 | 1 | 1 | 12 | 0 | Новый объект | КР22ч2 поз27 | 0 | 0 | 0 | 0 | 0 | 0 | 0 | 23681.99 | 14827.32 | 5402.29 | 773.3 | 3452.38 | 0 | 388.717 | 76.294 | 0 | 4014.38 | 2112.86 | 0 | 0 | 0 | 0 | 0 | 0 | 0 | 0 | 0 | 0 | 0 | 0 | 0 | 0
0
3 | 1 |  | 36 |  | Новая локальная смета | Новая локальная смета | [16 empty] | 0 | [11 empty] | 0 | 0 | 0 | [18 empty] | {9D78CA82-7CD3-4BD6-A9CD-DAF657F759C3} | 0 | 0
52 | 1 | 3 | 20 | 0 | Новая локальная смета | Новая локальная смета | 0 | 0 | 0 | 0 | 0 | 0 | 0 | 23681.99 | 14827.32 | 5402.29 | 773.3 | 3452.38 | 0 | 388.717 | 76.294 | 0 | 4014.38 | 2112.86 | 0 | 0 | 23681.99 | 14827.32 | 5402.29 | 773.3 | 3452.38 | 0 | 388.72 | 76.29 | 0 | 4014.38 | 2112.86 | 0
17 | 1 | 9 | 9 | 1 | м08-03-591-4 | Демонтаж выключателя одноклавишного неутопленного типа при открытой проводке | 100 шт. | 0.15 | 0 |  |  |  |  | 226.66 | 156.25 | 9.43 | 0.13 | 60.98 | 0 | 6.585 | 0.012 | 0 | 58.05 | 30.56 |  | 0 | 1511.03 | 1041.64 | 62.88 | 0.85 | 406.51 | 0 | 43.9 | 0.08 | 0 | 1511.03 | 1041.64 | 62.88 | 0.85 | 406.51 | 0 | 43.9 | 0.08 | 0 | 95 | 50 | 1 | 1 | 1 | 1 | 1 | 1 | 1 | 1 |  |  |  |  | 0 | 2 | ТЕРм Респ. Чувашия, зона 1, сб.08, гл.03, табл.591, поз.4 |  |  | 57 | 0 |  | 0 | 3 | 0 | 1 | 1 | 1 | 1 | 1 | 1 |  | 95 | 50 |  |  |  |  | 0 | 0 |  |  | 0 | 0 | [7 empty] | 0 | 0 | 1 | 1 | 1 | 1 | 1 | 1010 | 100 шт. | 100 шт. | 100 | 6430436 | 3 | Монтажные работы | 0 | 2 | 57 | Электромонтажные работы на других объектах сборник м08 | 45-1 | 1. Установка коробок (нормы 2,5,7,9). 2. Изготовление и уста01. Установка коробок (нормы 2,5,7,9). 02. Изготовление и усновка конструкций под приборы (нормы 3,10,11). 3. Установка тановка конструкций под приборы (нормы 3,10,11). 03. Установприборов. 4. Присоединение. 5. Опробование на зажигание. ка приборов. 04. Присоединение. 05. Опробование на зажигание. | 0 | 1511.03 | 1041.64 | 62.88 | 0.85 | 406.51 | 43.9 | 0.08
17 | 1 | 12 | 12 | 2 | 67-2-3 | Демонтаж труб и проводов из труб | 100 м | 0.8 | 0 |  |  |  |  | 24.5 | 0 | 0.2 | 0.08 | 24.3 | 0 | 3.184 | 0.008 | 0 | 23.16 | 12.19 |  | 0 | 30.62 | 0 | 0.25 | 0.1 | 30.37 | 0 | 3.98 | 0.01 | 0 | 30.62 | 0 | 0.25 | 0.1 | 30.37 | 0 | 3.98 | 0.01 | 0 | 95 | 50 | 1 | 1 | 1 | 1 | 1 | 1 | 1 | 1 |  |  |  |  | 0 | 1 | ТЕРр Респ. Чувашия, зона 1, сб.67, табл.2, поз.3 |  |  | 229 | 0 |  | 0 | 6 | 0 | 1 | 1 | 1 | 1 | 1 | 1 |  | 95 | 50 |  |  |  |  | 0 | 0 |  |  | 0 | 0 | [7 empty] | 0 | 0 | 1 | 1 | 1 | 1 | 1 | 1003 | 100 м | 100 м пучка провода | 100 | 6430470 | 6 | Ремонтно-строительные работы | 0 | 1 | 229 | Электромонтажные работы | 67 | 01. Вытягивание проводов из труб (нормы 1-4). 02. Демонтаж труб и креплений (нормы 5-12). | 0 | 30.62 | 0 | 0.25 | 0.1 | 30.37 | 3.98 | 0.01
17 | 1 | 14 | 14 | 3 | 67-1-1 | Демонтаж электропроводки | 100 м | 1.5 | 0 |  |  |  |  | 27.74 | 0 | 0 | 0 | 27.74 | 0 | 3.81 | 0 | 0 | 26.35 | 13.87 |  | 0 | 18.49 | 0 | 0 | 0 | 18.49 | 0 | 2.54 | 0 | 0 | 18.49 | 0 | 0 | 0 | 18.49 | 0 | 2.54 | 0 | 0 | 95 | 50 | 1 | 1 | 1 | 1 | 1 | 1 | 1 | 1 |  |  |  |  | 0 | 1 | ТЕРр Респ. Чувашия, зона 1, сб.67, табл.1, поз.1 |  |  | 229 | 0 |  | 0 | 6 | 0 | 1 | 1 | 1 | 1 | 1 | 1 |  | 95 | 50 |  |  |  |  | 0 | 0 |  |  | 0 | 0 | [7 empty] | 0 | 0 | 1 | 1 | 1 | 1 | 1 | 1003 | 100 м | 100 м | 100 | 6430470 | 6 | Ремонтно-строительные работы | 0 | 1 | 229 | Электромонтажные работы | 67 | 01. Снятие проводок с отсоединением жил. 02. Демонтаж конструкций, изоляторов. | 0 | 18.49 | 0 | 0 | 0 | 18.49 | 2.54 | 0
17 | 1 | 17 | 17 | 4 | 67-3-1 | Демонтаж кабеля | 100 м | 1.5 | 0 |  |  |  |  | 105.65 | 0 | 0.38 | 0.15 | 105.27 | 0 | 14.46 | 0.015 | 0 | 100.15 | 52.71 |  | 0 | 70.43 | 0 | 0.25 | 0.1 | 70.18 | 0 | 9.64 | 0.01 | 0 | 70.43 | 0 | 0.25 | 0.1 | 70.18 | 0 | 9.64 | 0.01 | 0 | 95 | 50 | 1 | 1 | 1 | 1 | 1 | 1 | 1 | 1 |  |  |  |  | 0 | 1 | ТЕРр Респ. Чувашия, зона 1, сб.67, табл.3, поз.1 |  |  | 229 | 0 |  | 0 | 6 | 0 | 1 | 1 | 1 | 1 | 1 | 1 |  | 95 | 50 |  |  |  |  | 0 | 0 |  |  | 0 | 0 | [7 empty] | 0 | 0 | 1 | 1 | 1 | 1 | 1 | 1003 | 100 м | 100 м | 100 | 6430470 | 6 | Ремонтно-строительные работы | 0 | 1 | 229 | Электромонтажные работы | 67 | 01. Демонтаж кабеля, проложенного с креплением скобами. | 0 | 70.43 | 0 | 0.25 | 0.1 | 70.18 | 9.64 | 0.01
17 | 1 | 30 | 30 | 5 | м08-02-405-1 | Провод по установленным конструкциям и панелям, сечение, мм2, до 16 | 100 м | 2.5 | 0 |  |  |  |  | 3754.78 | 2521.55 | 391.58 | 13.15 | 841.65 | 0 | 95.75 | 1.25 | 0 | 812.06 | 427.4 |  | 0 | 1501.91 | 1008.62 | 156.63 | 5.26 | 336.66 | 0 | 38.3 | 0.5 | 0 | 1501.91 | 1008.62 | 156.63 | 5.26 | 336.66 | 0 | 38.3 | 0.5 | 0 | 95 | 50 | 1 | 1 | 1 | 1 | 1 | 1 | 1 | 1 |  |  |  |  | 0 | 2 | ТЕРм Респ. Чувашия, зона 1, сб.08, гл.02, табл.405, поз.1 |  |  | 57 | 0 |  | 0 | 3 | 0 | 1 | 1 | 1 | 1 | 1 | 1 |  | 95 | 50 |  |  |  |  | 0 | 0 |  |  | 0 | 0 | [7 empty] | 0 | 0 | 1 | 1 | 1 | 1 | 1 | 1003 | 100 м | 100 м | 100 | 6430436 | 3 | Монтажные работы | 0 | 2 | 57 | Электромонтажные работы на других объектах сборник м08 | 45-1 | 1. Установка деталей крепления. 2. Заготовка провода. 3. Про01. Установка деталей крепления. 02. Заготовка провода. 03. кладка. 4. Прозвонка. Прокладка. 04. Прозвонка. | 0 | 1501.91 | 1008.62 | 156.63 | 5.26 | 336.66 | 38.3 | 0.5
17 | 1 | 41 | 41 | 6 | м08-03-593-4 | Светильник устанавливаемый на трубу для взрывоопасных помещений | 100 шт. | 0.16 | 0 |  |  |  |  | 1162.29 | 623.18 | 387.99 | 135.83 | 151.12 | 0 | 16.32 | 13.728 | 0 | 272.6 | 143.48 |  | 0 | 7264.35 | 3894.9 | 2424.93 | 848.96 | 944.52 | 0 | 102 | 85.8 | 0 | 7264.35 | 3894.9 | 2424.93 | 848.96 | 944.52 | 0 | 102 | 85.8 | 0 | 95 | 50 | 1 | 1 | 1 | 1 | 1 | 1 | 1 | 1 |  |  |  |  | 0 | 2 | ТЕРм Респ. Чувашия, зона 1, сб.08, гл.03, табл.593, поз.4 |  |  | 57 | 0 |  | 0 | 3 | 0 | 1 | 1 | 1 | 1 | 1 | 1 |  | 95 | 50 |  |  |  |  | 0 | 0 |  |  | 0 | 0 | [7 empty] | 0 | 0 | 1 | 1 | 1 | 1 | 1 | 1010 | 100 шт. | 100 шт. | 100 | 6430436 | 3 | Монтажные работы | 0 | 2 | 57 | Электромонтажные работы на других объектах сборник м08 | 45-1 | Для норм 1-10: 1. Установка крюков (нормы 1-3). 2. Монтаж свДля норм 1-10: 01. Установка крюков (нормы 1-3). 02. Монтаж етильника. 3. Присоединение. 4. Ввертывание ламп. 5. Опробовсветильника. 03. Присоединение. 04. Ввертывание ламп. 05. Опание на зажигание. 6. Заземление светильников (нормы 4,8,10)робование на зажигание. 06. Заземление светильников (нормы 4. Для норм 11-16: 1. Изготовление крюков. 2. Изготовление ст,8,10). Для норм 11-16: 01. Изготовление крюков. 02. Изготовроительной шайбы. 3. Установка крюка и шайбы. 4. Монтаж светление строительной шайбы. 03. Установка крюка и шайбы. 04. Мильника. 5. Присоединение. 6. Ввертывание ламп. 7. Опробованонтаж светильника. 05. Присоединение. 06. Ввертывание ламп. ие на зажигание. Для норм 17,18: 1. Оснастка кронштейнов. 2.07. Опробование на зажигание. Для норм 17,18: 01. Оснастка к Установка кронштейнов со светильниками. 3. Присоединение. 4ронштейнов. 02. Установка кронштейнов со светильниками. 03. . Ввертывание ламп. 5. Опробование на зажигание. Для нормы 1Присоединение. 04. Ввертывание ламп. 05. Опробование на зажи9: 1. Изготовление закладной обоймы. 2. Прокладка металлорукгание. Для нормы 19: 01. Изготовление закладной обоймы. 02. ава. 3. Прокладка труб. 4. Затягивание проводов в трубы и меПрокладка металлорукава. 03. Прокладка труб. 04. Затягиваниеталлорукава. 5. Установка крюка. 6. Подвеска светильника. 7. проводов в трубы и металлорукава. 05. Установка крюка. 06. Присоединение. 8. Ввертывание ламп. 9. Опробование на зажигПодвеска светильника. 07. Присоединение. 08. Ввертывание ламание. п. 09. Опробование на зажигание. | 0 | 7264.35 | 3894.9 | 2424.93 | 848.96 | 944.52 | 102 | 85.8
17 | 1 | 50 | 50 | 7 | м08-03-594-1 | Светильник отдельно устанавливаемый на штырях с количеством ламп в светильнике 1 | 100 шт. | 0.06 | 0 |  |  |  |  | 292.62 | 170.78 | 72.95 | 20.47 | 48.89 | 0 | 5.28 | 2.076 | 0 | 65.89 | 34.68 |  | 0 | 4876.99 | 2846.36 | 1215.75 | 341.14 | 814.88 | 0 | 88 | 34.6 | 0 | 4876.99 | 2846.36 | 1215.75 | 341.14 | 814.88 | 0 | 88 | 34.6 | 0 | 95 | 50 | 1 | 1 | 1 | 1 | 1 | 1 | 1 | 1 |  |  |  |  | 0 | 2 | ТЕРм Респ. Чувашия, зона 1, сб.08, гл.03, табл.594, поз.1 |  |  | 57 | 0 |  | 0 | 3 | 0 | 1 | 1 | 1 | 1 | 1 | 1 |  | 95 | 50 |  |  |  |  | 0 | 0 |  |  | 0 | 0 | [7 empty] | 0 | 0 | 1 | 1 | 1 | 1 | 1 | 1010 | 100 шт. | 100 шт. | 100 | 6430436 | 3 | Монтажные работы | 0 | 2 | 57 | Электромонтажные работы на других объектах сборник м08 | 45-1 | Для норм 1-5: 1. Установка штырей. 2. Установка светильниковДля норм 1-5: 01. Установка штырей. 02. Установка светильник. 3. Ввертывание ламп. 4. Присоединение. 5. Опробование на зов. 03. Ввертывание ламп. 04. Присоединение. 05. Опробованиеажигание. Для норм 6-9: 1. Установка деталей крепления. 2. У на зажигание. Для норм 6-9: 01. Установка деталей креплениястановка светильника. 3. Ввертывание ламп. 4. Присоединение.. 02. Установка светильника. 03. Ввертывание ламп. 04. Присо 5. Опробование на зажигание. 6. Оснастка кронштейнов (нормаединение. 05. Опробование на зажигание. 06. Оснастка кронште 9). Для норм 10-15: 1. Изготовление конструкций. 2. Установйнов (норма 9). Для норм 10-15: 01. Изготовление конструкцийка конструкций. 3. Установка светильников. 4. Присоединение.. 02. Установка конструкций. 03. Установка светильников. 04. 5. Ввертывание ламп. 5. Опробование на зажигание. Для норм Присоединение. 05. Ввертывание ламп. 06. Опробование на заж16-18: 1. Установка светильника. 2. Присоединение. 3. Ввертыигание. Для норм 16-18: 01. Установка светильника. 02. Присование ламп. 4. Опробование на зажигание. единение. 03. Ввертывание ламп. 04. Опробование на зажигание. | 0 | 4876.99 | 2846.36 | 1215.75 | 341.14 | 814.88 | 88 | 34.6
17 | 1 | 65 | 65 | 8 | м08-02-402-1 | Кабель двух-четырехжильный в помещениях с нормальной средой сечением жилы до 10 мм2 | 100 м | 7.4 | 0 |  |  |  |  | 7013.5 | 1807.97 | 4210.3 | 542.12 | 995.23 | 0 | 113.22 | 53.058 | 0 | 1460.48 | 768.68 |  | 0 | 947.77 | 244.32 | 568.96 | 73.26 | 134.49 | 0 | 15.3 | 7.17 | 0 | 947.77 | 244.32 | 568.96 | 73.26 | 134.49 | 0 | 15.3 | 7.17 | 0 | 95 | 50 | 1 | 1 | 1 | 1 | 1 | 1 | 1 | 1 |  |  |  |  | 0 | 2 | ТЕРм Респ. Чувашия, зона 1, сб.08, гл.02, табл.402, поз.1 |  |  | 57 | 0 |  | 0 | 3 | 0 | 1 | 1 | 1 | 1 | 1 | 1 |  | 95 | 50 |  |  |  |  | 0 | 0 |  |  | 0 | 0 | [7 empty] | 0 | 0 | 1 | 1 | 1 | 1 | 1 | 1003 | 100 м | 100 м | 100 | 6430436 | 3 | Монтажные работы | 0 | 2 | 57 | Электромонтажные работы на других объектах сборник м08 | 45-1 | 1. Заготовка кабеля. 2. Прокладка. 3. Установка коробок. 4. 01. Заготовка кабеля. 02. Прокладка. 03. Установка коробок. Соединение жил. 5. Прозвонка. 6. Уплотнение коробок (норма 204. Соединение жил. 05. Прозвонка. 06. Уплотнение коробок (н). орма 2). | 0 | 947.77 | 244.32 | 568.96 | 73.26 | 134.49 | 15.3 | 7.17
17 | 1 | 71 | 71 | 9 | м08-03-591-5 | Выключатель двухклавишный утопленного типа при скрытой проводке | 100 шт. | 0.3 | 0 |  |  |  |  | 103.67 | 9.72 | 2.83 | 0.26 | 91.12 | 0 | 9.84 | 0.024 | 0 | 86.81 | 45.69 |  | 0 | 345.57 | 32.4 | 9.44 | 0.85 | 303.73 | 0 | 32.8 | 0.08 | 0 | 345.57 | 32.4 | 9.44 | 0.85 | 303.73 | 0 | 32.8 | 0.08 | 0 | 95 | 50 | 1 | 1 | 1 | 1 | 1 | 1 | 1 | 1 |  |  |  |  | 0 | 2 | ТЕРм Респ. Чувашия, зона 1, сб.08, гл.03, табл.591, поз.5 |  |  | 57 | 0 |  | 0 | 3 | 0 | 1 | 1 | 1 | 1 | 1 | 1 |  | 95 | 50 |  |  |  |  | 0 | 0 |  |  | 0 | 0 | [7 empty] | 0 | 0 | 1 | 1 | 1 | 1 | 1 | 1010 | 100 шт. | 100 шт. | 100 | 6430436 | 3 | Монтажные работы | 0 | 2 | 57 | Электромонтажные работы на других объектах сборник м08 | 45-1 | 1. Установка коробок (нормы 2,5,7,9). 2. Изготовление и уста01. Установка коробок (нормы 2,5,7,9). 02. Изготовление и усновка конструкций под приборы (нормы 3,10,11). 3. Установка тановка конструкций под приборы (нормы 3,10,11). 03. Установприборов. 4. Присоединение. 5. Опробование на зажигание. ка приборов. 04. Присоединение. 05. Опробование на зажигание. | 0 | 345.57 | 32.4 | 9.44 | 0.85 | 303.73 | 32.8 | 0.08
17 | 1 | 81 | 81 | 10 | м08-02-396-5 | Прокладка кабель-канала | 100 м | 0.43 | 0 |  |  |  |  | 892.35 | 474.24 | 275.99 | 60.48 | 142.12 | 0 | 16.168 | 6.063 | 0 | 192.47 | 101.3 |  | 0 | 2075.22 | 1102.89 | 641.83 | 140.65 | 330.5 | 0 | 37.6 | 14.1 | 0 | 2075.22 | 1102.89 | 641.83 | 140.65 | 330.5 | 0 | 37.6 | 14.1 | 0 | 95 | 50 | 1 | 1 | 1 | 1 | 1 | 1 | 1 | 1 |  |  |  |  | 0 | 2 | ТЕРм Респ. Чувашия, зона 1, сб.08, гл.02, табл.396, поз.5 |  |  | 57 | 0 |  | 0 | 3 | 0 | 1 | 1 | 1 | 1 | 1 | 1 |  | 95 | 50 |  |  |  |  | 0 | 0 |  |  | 0 | 0 | [7 empty] | 0 | 0 | 1 | 1 | 1 | 1 | 1 | 1003 | 100 м | 100 м | 100 | 6430436 | 3 | Монтажные работы | 0 | 2 | 57 | Электромонтажные работы на других объектах сборник м08 | 45-1 | 1. Установка конструкций. 2. Сборка коробов в блоки. 3. Прок01. Установка конструкций. 02. Сборка коробов в блоки. 03. Пладка. рокладка. | 0 | 2075.22 | 1102.89 | 641.83 | 140.65 | 330.5 | 37.6 | 14.1
17 | 1 | 96 | 96 | 11 | м08-03-574-2 | Разводка по устройсвам и подключение к зажимам | 100 шт. | 3 | 0 |  |  |  |  | 10078.23 | 9063.63 | 50.64 | 0.63 | 963.96 | 0 | 104.1 | 0.06 | 0 | 916.36 | 482.3 |  | 0 | 3359.41 | 3021.21 | 16.88 | 0.21 | 321.32 | 0 | 34.7 | 0.02 | 0 | 3359.41 | 3021.21 | 16.88 | 0.21 | 321.32 | 0 | 34.7 | 0.02 | 0 | 95 | 50 | 1 | 1 | 1 | 1 | 1 | 1 | 1 | 1 |  |  |  |  | 0 | 2 | ТЕРм Респ. Чувашия, зона 1, сб.08, гл.03, табл.574, поз.2 |  |  | 57 | 0 |  | 0 | 3 | 0 | 1 | 1 | 1 | 1 | 1 | 1 |  | 95 | 50 |  |  |  |  | 0 | 0 |  |  | 0 | 0 | [7 empty] | 0 | 0 | 1 | 1 | 1 | 1 | 1 | 1010 | 100 шт. | 100 шт. | 100 | 6430436 | 3 | Монтажные работы | 0 | 2 | 57 | Электромонтажные работы на других объектах сборник м08 | 45-1 | 1. Комплектование проводов. 2. Присоединение. 01. Комплектование проводов. 02. Присоединение. | 0 | 3359.41 | 3021.21 | 16.88 | 0.21 | 321.32 | 34.7 | 0.02
51 | 1 | 3 | 20 |  | Новая локальная смета | Новая локальная смета | [7 empty] | 23681.99 | 14827.32 | 5402.29 | 773.3 | 3452.38 | 0 | 388.717 | 76.294 | 0 | 4014.38 | 2112.86 |  |  | 23681.99 | 14827.32 | 5402.29 | 773.3 | 3452.38 | 0 | 388.72 | 76.29 | 0 | 4014.38 | 2112.86 | 0
50 | 0 | 0 | 1 | 201 | 23681.99 | ПЗ | Прямые затраты |  |  | 201 | 1 | 3
50 | 0 | 0 | 1 | 202 | 14827.32 | СтМат | Стоимость материалов |  |  | 202 | 2 | 3
50 | 0 | 0 | 1 | 203 | 5402.29 | ЭММ | Эксплуатация машин |  |  | 203 | 3 | 3
50 | 0 | 0 | 1 | 204 | 773.3 | ЗПМ | ЗП машинистов |  |  | 204 | 4 | 3
50 | 0 | 0 | 1 | 205 | 3452.38 | ОЗП | Основная ЗП рабочих |  |  | 205 | 5 | 3
50 | 0 | 0 | 1 | 206 | 0 | ВозврМат | Возврат материалов |  |  | 206 | 6 | 3
50 | 0 | 0 | 1 | 207 | 388.717 | ТрудСтр | Трудозатраты строителей |  |  | 207 | 7 | 3
50 | 0 | 0 | 1 | 208 | 76.294 | ТрудМаш | Трудозатраты машинистов |  |  | 208 | 8 | 3
50 | 0 | 0 | 1 | 209 | 0 | ТранспМат | Транспорт материалов |  |  | 209 | 9 | 3
50 | 0 | 0 | 1 | 210 | 4014.38 | НР | Накладные расходы |  |  | 210 | 10 | 3
50 | 0 | 0 | 1 | 211 | 2112.86 | СмПриб | Сметная прибыль |  |  | 211 | 11 | 3
51 | 1 | 1 | 12 |  | Новый объект | КР22ч2 поз27 | [7 empty] | 23681.99 | 14827.32 | 5402.29 | 773.3 | 3452.38 | 0 | 388.717 | 76.294 | 0 | 4014.38 | 2112.86 |  |  | 0 | 0 | 0 | 0 | 0 | 0 | 0 | 0 | 0 | 0 | 0 | 0
50 | 0 | 0 | 1 | 201 | 23681.99 | ПЗ | Прямые затраты |  |  | 201 | 1 | 3
50 | 0 | 0 | 1 | 202 | 14827.32 | СтМат | Стоимость материалов |  |  | 202 | 2 | 3
50 | 0 | 0 | 1 | 203 | 5402.29 | ЭММ | Эксплуатация машин |  |  | 203 | 3 | 3
50 | 0 | 0 | 1 | 204 | 773.3 | ЗПМ | ЗП машинистов |  |  | 204 | 4 | 3
50 | 0 | 0 | 1 | 205 | 3452.38 | ОЗП | Основная ЗП рабочих |  |  | 205 | 5 | 3
50 | 0 | 0 | 1 | 206 | 0 | ВозврМат | Возврат материалов |  |  | 206 | 6 | 3
50 | 0 | 0 | 1 | 207 | 388.717 | ТрудСтр | Трудозатраты строителей |  |  | 207 | 7 | 3
50 | 0 | 0 | 1 | 208 | 76.294 | ТрудМаш | Трудозатраты машинистов |  |  | 208 | 8 | 3
50 | 0 | 0 | 1 | 209 | 0 | ТранспМат | Транспорт материалов |  |  | 209 | 9 | 3
50 | 0 | 0 | 1 | 210 | 4014.38 | НР | Накладные расходы |  |  | 210 | 10 | 3
50 | 0 | 0 | 1 | 211 | 2112.86 | СмПриб | Сметная прибыль |  |  | 211 | 11 | 3
65 |  | 1 | 0 | 200

## SmtRes
24 | 7312502 | 7312501 | 2314631 | 1 | 1 | 1 | 1 | 1-4.2-21 |  | Затраты труда рабочих, разряд работ 4.2 | 1369 | 1013 | чел.-ч | чел.-ч | 1 | 43.9 | 0 | 0 | 0 | 9.26 | 0 | 1 | 0 | 0 | 0 | 43.9 | 1 | 2 | 7312502 | 1 | 0 | 1 | 0 | 0 | 0 | 0 | 0 | 0 | 0 | 0 | 0 | 0 | 0 | 0 | 0 | 0 | 0 | 0 | 0 | 0 | 0 | 0 | 0 | 0
24 | 7312503 | 7312501 | 121548 | 1 | 1 | 1 | 1 | 2 |  | Затраты труда машинистов | 608254 | 1013 | чел.час | чел.час | 1 | 0.08 | 0 | 0 | 0 | 0 | 0 | 1 | 0 | 0 | 0 | 0.08 | 2 | 2 | 7312503 | 1 | 0 | 2 | 0 | 0 | 0 | 0 | 0 | 0 | 0 | 0 | 0 | 0 | 0 | 0 | 0 | 0 | 0 | 0 | 0 | 0 | 0 | 0 | 0 | 0
24 | 7312504 | 7312501 | 4921156 | 1 | 1 | 1 | 2 | 021102 | 483511 | Краны на автомобильном ходу при работе на монтаже технологического оборудования 10 т | 1368 | 1011 | маш.-ч | маш.-ч | 1 | 0.04 | 0 | 138.55 | 13.63 | 0 | 0 | 1 | 0 | 0 | 0 | 0.04 | 0 | 2 | 7312504 | 1 | 0 | 3 | 0 | 0 | 0 | 0 | 0 | 0 | 0 | 0 | 0 | 0 | 0 | 0 | 0 | 0 | 0 | 0 | 0 | 0 | 0 | 0 | 0 | 0
24 | 7312505 | 7312501 | 4923514 | 1 | 1 | 1 | 2 | 330206 | 483331 | Дрели электрические | 1368 | 1011 | маш.-ч | маш.-ч | 1 | 6.4 | 0 | 8.35 | 0 | 0 | 0 | 1 | 0 | 0 | 0 | 6.4 | 0 | 2 | 7312505 | 1 | 0 | 4 | 0 | 0 | 0 | 0 | 0 | 0 | 0 | 0 | 0 | 0 | 0 | 0 | 0 | 0 | 0 | 0 | 0 | 0 | 0 | 0 | 0 | 0
24 | 7312506 | 7312501 | 4924013 | 1 | 1 | 1 | 2 | 400002 | 451115 | Автомобили бортовые грузоподъемностью до 8 т | 1368 | 1011 | маш.-ч | маш.-ч | 1 | 0.04 | 0 | 104.42 | 9.82 | 0 | 0 | 1 | 0 | 0 | 0 | 0.04 | 0 | 2 | 7312506 | 1 | 0 | 5 | 0 | 0 | 0 | 0 | 0 | 0 | 0 | 0 | 0 | 0 | 0 | 0 | 0 | 0 | 0 | 0 | 0 | 0 | 0 | 0 | 0 | 0
24 | 7312507 | 7312501 | 2719097 | 1 | 1 | 1 | 3 | 101-1477 | СЦМ Респ. Чувашия, зона 1, часть 1, разд.01, поз.1477 | Шурупы с полукруглой головкой 2,5х20 мм | 1348 | 1009 | т | т | 1000 | 0.00016 | 31290 | 0 | 0 | 0 | 0 | 1 | 0 | 0 | 0 | 0.00016 | 0 | 2 | 7312507 | 1 | 0 | 6 | 0 | 0 | 0 | 0 | 0 | 0 | 0 | 0 | 0 | 0 | 0 | 0 | 0 | 0 | 0 | 0 | 0 | 0 | 0 | 0 | 0 | 0
24 | 7312508 | 7312501 | 2719101 | 1 | 1 | 1 | 3 | 101-1481 | СЦМ Респ. Чувашия, зона 1, часть 1, разд.01, поз.1481 | Шурупы с полукруглой головкой 4х40 мм | 1348 | 1009 | т | т | 1000 | 0.0003 | 12430 | 0 | 0 | 0 | 0 | 1 | 0 | 0 | 0 | 0.0003 | 0 | 2 | 7312508 | 1 | 0 | 7 | 0 | 0 | 0 | 0 | 0 | 0 | 0 | 0 | 0 | 0 | 0 | 0 | 0 | 0 | 0 | 0 | 0 | 0 | 0 | 0 | 0 | 0
24 | 7312509 | 7312501 | 2720651 | 1 | 1 | 1 | 3 | 101-9103 | СЦМ Респ. Чувашия, зона 1, часть 1, разд.01, поз.9103 | Дюбели распорные | 1355 | 1010 | 100 шт. | 100 шт. | 100 | 1.02 | 735 | 0 | 0 | 0 | 0 | 1 | 0 | 0 | 0 | 1.02 | 0 | 2 | 7312509 | 1 | 0 | 8 | 0 | 0 | 0 | 0 | 0 | 0 | 0 | 0 | 0 | 0 | 0 | 0 | 0 | 0 | 0 | 0 | 0 | 0 | 0 | 0 | 0 | 0
24 | 7312510 | 7312501 | 2743418 | 1 | 1 | 1 | 3 | 500-9126 | СЦМ Респ. Чувашия, зона 1, часть 5, разд.00, поз.9126 | Подрозетники деревянные | 1355 | 1010 | 100 шт. | 100 шт. | 100 | 1.03 | 226.8 | 0 | 0 | 0 | 0 | 1 | 0 | 0 | 0 | 1.03 | 0 | 2 | 7312510 | 1 | 0 | 9 | 0 | 0 | 0 | 0 | 0 | 0 | 0 | 0 | 0 | 0 | 0 | 0 | 0 | 0 | 0 | 0 | 0 | 0 | 0 | 0 | 0 | 0
25 | 7312513 | 7312512 | 2308182 | 1 | 1 | 1 | 1 | 1-2.5-21 |  | Затраты труда рабочих, разряд работ 2.5 | 1369 | 1013 | чел.-ч | чел.-ч | 1 | 3.98 | 0 | 0 | 0 | 7.63 | 0 | 1 | 0 | 0 | 0 | 3.98 | 1 | 2 | 7312513 | 1 | 0 | 10 | 0 | 0 | 0 | 0 | 0 | 0 | 0 | 0 | 0 | 0 | 0 | 0 | 0 | 0 | 0 | 0 | 0 | 0 | 0 | 0 | 0 | 0
25 | 7312514 | 7312512 | 121548 | 1 | 1 | 1 | 1 | 2 |  | Затраты труда машинистов | 608254 | 1013 | чел.час | чел.час | 1 | 0.01 | 0 | 0 | 0 | 0 | 0 | 1 | 0 | 0 | 0 | 0.01 | 2 | 2 | 7312514 | 1 | 0 | 11 | 0 | 0 | 0 | 0 | 0 | 0 | 0 | 0 | 0 | 0 | 0 | 0 | 0 | 0 | 0 | 0 | 0 | 0 | 0 | 0 | 0 | 0
25 | 7312515 | 7312512 | 4921465 | 1 | 1 | 1 | 2 | 031121 | 483583 | Подъемники мачтовые строительные 0.5 т | 1368 | 1011 | маш.-ч | маш.-ч | 1 | 0.01 | 0 | 25.15 | 9.88 | 0 | 0 | 1 | 0 | 0 | 0 | 0.01 | 0 | 2 | 7312515 | 1 | 0 | 12 | 0 | 0 | 0 | 0 | 0 | 0 | 0 | 0 | 0 | 0 | 0 | 0 | 0 | 0 | 0 | 0 | 0 | 0 | 0 | 0 | 0 | 0
26 | 7312518 | 7312517 | 2308048 | 1 | 1 | 1 | 1 | 1-2.0-21 |  | Затраты труда рабочих, разряд работ 2.0 | 1369 | 1013 | чел.-ч | чел.-ч | 1 | 2.54 | 0 | 0 | 0 | 7.28 | 0 | 1 | 0 | 0 | 0 | 2.54 | 1 | 2 | 7312518 | 1 | 0 | 13 | 0 | 0 | 0 | 0 | 0 | 0 | 0 | 0 | 0 | 0 | 0 | 0 | 0 | 0 | 0 | 0 | 0 | 0 | 0 | 0 | 0 | 0
26 | 7312519 | 7312517 | 3590661 | 1 | 1 | 1 | 3 | 999-9900 | ССЦ респ.Чувашия.,сб.999,поз.9900 | Строительный мусор | 1348 | 1009 | т | т | 1000 | 0.004 | 0 | 0 | 0 | 0 | 0 | 1 | 0 | 0 | 0 | 0.004 | 0 | 2 | 7312519 | 1 | 0 | 14 | 0 | 0 | 0 | 0 | 0 | 0 | 0 | 0 | 0 | 0 | 0 | 0 | 0 | 0 | 0 | 0 | 0 | 0 | 0 | 0 | 0 | 0
27 | 7312522 | 7312521 | 2308048 | 1 | 1 | 1 | 1 | 1-2.0-21 |  | Затраты труда рабочих, разряд работ 2.0 | 1369 | 1013 | чел.-ч | чел.-ч | 1 | 9.64 | 0 | 0 | 0 | 7.28 | 0 | 1 | 0 | 0 | 0 | 9.64 | 1 | 2 | 7312522 | 1 | 0 | 15 | 0 | 0 | 0 | 0 | 0 | 0 | 0 | 0 | 0 | 0 | 0 | 0 | 0 | 0 | 0 | 0 | 0 | 0 | 0 | 0 | 0 | 0
27 | 7312523 | 7312521 | 121548 | 1 | 1 | 1 | 1 | 2 |  | Затраты труда машинистов | 608254 | 1013 | чел.час | чел.час | 1 | 0.01 | 0 | 0 | 0 | 0 | 0 | 1 | 0 | 0 | 0 | 0.01 | 2 | 2 | 7312523 | 1 | 0 | 16 | 0 | 0 | 0 | 0 | 0 | 0 | 0 | 0 | 0 | 0 | 0 | 0 | 0 | 0 | 0 | 0 | 0 | 0 | 0 | 0 | 0 | 0
27 | 7312524 | 7312521 | 4921465 | 1 | 1 | 1 | 2 | 031121 | 483583 | Подъемники мачтовые строительные 0.5 т | 1368 | 1011 | маш.-ч | маш.-ч | 1 | 0.01 | 0 | 25.15 | 9.88 | 0 | 0 | 1 | 0 | 0 | 0 | 0.01 | 0 | 2 | 7312524 | 1 | 0 | 17 | 0 | 0 | 0 | 0 | 0 | 0 | 0 | 0 | 0 | 0 | 0 | 0 | 0 | 0 | 0 | 0 | 0 | 0 | 0 | 0 | 0 | 0
28 | 7312527 | 7312526 | 2308651 | 1 | 1 | 1 | 1 | 1-3.8-21 |  | Затраты труда рабочих, разряд работ 3.8 | 1369 | 1013 | чел.-ч | чел.-ч | 1 | 38.3 | 0 | 0 | 0 | 8.79 | 0 | 1 | 0 | 0 | 0 | 38.3 | 1 | 2 | 7312527 | 1 | 0 | 18 | 0 | 0 | 0 | 0 | 0 | 0 | 0 | 0 | 0 | 0 | 0 | 0 | 0 | 0 | 0 | 0 | 0 | 0 | 0 | 0 | 0 | 0
28 | 7312528 | 7312526 | 121548 | 1 | 1 | 1 | 1 | 2 |  | Затраты труда машинистов | 608254 | 1013 | чел.час | чел.час | 1 | 0.5 | 0 | 0 | 0 | 0 | 0 | 1 | 0 | 0 | 0 | 0.5 | 2 | 2 | 7312528 | 1 | 0 | 19 | 0 | 0 | 0 | 0 | 0 | 0 | 0 | 0 | 0 | 0 | 0 | 0 | 0 | 0 | 0 | 0 | 0 | 0 | 0 | 0 | 0 | 0
28 | 7312529 | 7312526 | 4921156 | 1 | 1 | 1 | 2 | 021102 | 483511 | Краны на автомобильном ходу при работе на монтаже технологического оборудования 10 т | 1368 | 1011 | маш.-ч | маш.-ч | 1 | 0.25 | 0 | 138.55 | 13.63 | 0 | 0 | 1 | 0 | 0 | 0 | 0.25 | 0 | 2 | 7312529 | 1 | 0 | 20 | 0 | 0 | 0 | 0 | 0 | 0 | 0 | 0 | 0 | 0 | 0 | 0 | 0 | 0 | 0 | 0 | 0 | 0 | 0 | 0 | 0 | 0
28 | 7312530 | 7312526 | 4921594 | 1 | 1 | 1 | 2 | 040502 | 344142 | Установки для сварки ручной дуговой (постоянного тока) | 1368 | 1011 | маш.-ч | маш.-ч | 1 | 6.18 | 0 | 7.54 | 0 | 0 | 0 | 1 | 0 | 0 | 0 | 6.18 | 0 | 2 | 7312530 | 1 | 0 | 21 | 0 | 0 | 0 | 0 | 0 | 0 | 0 | 0 | 0 | 0 | 0 | 0 | 0 | 0 | 0 | 0 | 0 | 0 | 0 | 0 | 0 | 0
28 | 7312531 | 7312526 | 4923514 | 1 | 1 | 1 | 2 | 330206 | 483331 | Дрели электрические | 1368 | 1011 | маш.-ч | маш.-ч | 1 | 6.11 | 0 | 8.35 | 0 | 0 | 0 | 1 | 0 | 0 | 0 | 6.11 | 0 | 2 | 7312531 | 1 | 0 | 22 | 0 | 0 | 0 | 0 | 0 | 0 | 0 | 0 | 0 | 0 | 0 | 0 | 0 | 0 | 0 | 0 | 0 | 0 | 0 | 0 | 0 | 0
28 | 7312532 | 7312526 | 4924013 | 1 | 1 | 1 | 2 | 400002 | 451115 | Автомобили бортовые грузоподъемностью до 8 т | 1368 | 1011 | маш.-ч | маш.-ч | 1 | 0.25 | 0 | 104.42 | 9.82 | 0 | 0 | 1 | 0 | 0 | 0 | 0.25 | 0 | 2 | 7312532 | 1 | 0 | 23 | 0 | 0 | 0 | 0 | 0 | 0 | 0 | 0 | 0 | 0 | 0 | 0 | 0 | 0 | 0 | 0 | 0 | 0 | 0 | 0 | 0 | 0
28 | 7312533 | 7312526 | 2717056 | 1 | 1 | 1 | 3 | 101-0115 | СЦМ Респ. Чувашия, зона 1, часть 1, разд.01, поз.0115 | Винты с полукруглой головкой длиной 50 мм | 1348 | 1009 | т | т | 1000 | 0.00058 | 13424.4 | 0 | 0 | 0 | 0 | 1 | 0 | 0 | 0 | 0.00058 | 0 | 2 | 7312533 | 1 | 0 | 24 | 0 | 0 | 0 | 0 | 0 | 0 | 0 | 0 | 0 | 0 | 0 | 0 | 0 | 0 | 0 | 0 | 0 | 0 | 0 | 0 | 0 | 0
28 | 7312534 | 7312526 | 2719789 | 1 | 1 | 1 | 3 | 101-1924 | СЦМ Респ. Чувашия, зона 1, часть 1, разд.01, поз.1924 | Электроды диаметром 4 мм Э42А | 1346 | 1009 | кг | кг | 1 | 3 | 15.02 | 0 | 0 | 0 | 0 | 1 | 0 | 0 | 0 | 3 | 0 | 2 | 7312534 | 1 | 0 | 25 | 0 | 0 | 0 | 0 | 0 | 0 | 0 | 0 | 0 | 0 | 0 | 0 | 0 | 0 | 0 | 0 | 0 | 0 | 0 | 0 | 0 | 0
28 | 7312535 | 7312526 | 2721921 | 1 | 1 | 1 | 3 | 101-9852 | СЦМ Респ. Чувашия, зона 1, часть 1, разд.01, поз.9852 | Краска | 1346 | 1009 | кг | кг | 1 | 0.1 | 39.18 | 0 | 0 | 0 | 0 | 1 | 0 | 0 | 0 | 0.1 | 0 | 2 | 7312535 | 1 | 0 | 26 | 0 | 0 | 0 | 0 | 0 | 0 | 0 | 0 | 0 | 0 | 0 | 0 | 0 | 0 | 0 | 0 | 0 | 0 | 0 | 0 | 0 | 0
28 | 7312536 | 7312526 | 2743443 | 1 | 1 | 1 | 3 | 500-9204 | СЦМ Респ. Чувашия, зона 1, часть 5, разд.00, поз.9204 | Прессшпан листовой, марки А | 1346 | 1009 | кг | кг | 1 | 0.55 | 46.1 | 0 | 0 | 0 | 0 | 1 | 0 | 0 | 0 | 0.55 | 0 | 2 | 7312536 | 1 | 0 | 27 | 0 | 0 | 0 | 0 | 0 | 0 | 0 | 0 | 0 | 0 | 0 | 0 | 0 | 0 | 0 | 0 | 0 | 0 | 0 | 0 | 0 | 0
28 | 7312537 | 7312526 | 2743509 | 1 | 1 | 1 | 3 | 500-9452 | СЦМ Респ. Чувашия, зона 1, часть 5, разд.00, поз.9452 | Скоба К-142 | 1354 | 1010 | шт. | шт. | 1 | 220 | 3.4 | 0 | 0 | 0 | 0 | 1 | 0 | 0 | 0 | 220 | 0 | 2 | 7312537 | 1 | 0 | 28 | 0 | 0 | 0 | 0 | 0 | 0 | 0 | 0 | 0 | 0 | 0 | 0 | 0 | 0 | 0 | 0 | 0 | 0 | 0 | 0 | 0 | 0
28 | 7312538 | 7312526 | 2743514 | 1 | 1 | 1 | 3 | 500-9500 | СЦМ Респ. Чувашия, зона 1, часть 5, разд.00, поз.9500 | Бирки маркировочные | 1355 | 1010 | 100 шт. | 100 шт. | 100 | 0.1 | 149.63 | 0 | 0 | 0 | 0 | 1 | 0 | 0 | 0 | 0.1 | 0 | 2 | 7312538 | 1 | 0 | 29 | 0 | 0 | 0 | 0 | 0 | 0 | 0 | 0 | 0 | 0 | 0 | 0 | 0 | 0 | 0 | 0 | 0 | 0 | 0 | 0 | 0 | 0
28 | 7312539 | 7312526 | 2743676 | 1 | 1 | 1 | 3 | 500-9719 | СЦМ Респ. Чувашия, зона 1, часть 5, разд.00, поз.9719 | Полоски и пряжки для крепления проводов | 1355 | 1010 | 100 шт. | 100 шт. | 100 | 2.2 | 52.5 | 0 | 0 | 0 | 0 | 1 | 0 | 0 | 0 | 2.2 | 0 | 2 | 7312539 | 1 | 0 | 30 | 0 | 0 | 0 | 0 | 0 | 0 | 0 | 0 | 0 | 0 | 0 | 0 | 0 | 0 | 0 | 0 | 0 | 0 | 0 | 0 | 0 | 0
29 | 7312543 | 7312542 | 2314631 | 1 | 1 | 1 | 1 | 1-4.2-21 |  | Затраты труда рабочих, разряд работ 4.2 | 1369 | 1013 | чел.-ч | чел.-ч | 1 | 102 | 0 | 0 | 0 | 9.26 | 0 | 1 | 0 | 0 | 0 | 102 | 1 | 2 | 7312543 | 1 | 0 | 31 | 0 | 0 | 0 | 0 | 0 | 0 | 0 | 0 | 0 | 0 | 0 | 0 | 0 | 0 | 0 | 0 | 0 | 0 | 0 | 0 | 0 | 0
29 | 7312544 | 7312542 | 121548 | 1 | 1 | 1 | 1 | 2 |  | Затраты труда машинистов | 608254 | 1013 | чел.час | чел.час | 1 | 85.8 | 0 | 0 | 0 | 0 | 0 | 1 | 0 | 0 | 0 | 85.8 | 2 | 2 | 7312544 | 1 | 0 | 32 | 0 | 0 | 0 | 0 | 0 | 0 | 0 | 0 | 0 | 0 | 0 | 0 | 0 | 0 | 0 | 0 | 0 | 0 | 0 | 0 | 0 | 0
29 | 7312545 | 7312542 | 4921156 | 1 | 1 | 1 | 2 | 021102 | 483511 | Краны на автомобильном ходу при работе на монтаже технологического оборудования 10 т | 1368 | 1011 | маш.-ч | маш.-ч | 1 | 0.16 | 0 | 138.55 | 13.63 | 0 | 0 | 1 | 0 | 0 | 0 | 0.16 | 0 | 2 | 7312545 | 1 | 0 | 33 | 0 | 0 | 0 | 0 | 0 | 0 | 0 | 0 | 0 | 0 | 0 | 0 | 0 | 0 | 0 | 0 | 0 | 0 | 0 | 0 | 0 | 0
29 | 7312546 | 7312542 | 4921426 | 1 | 1 | 1 | 2 | 030902 | 483589 | Подъемники гидравлические высотой подъема 10 м | 1368 | 1011 | маш.-ч | маш.-ч | 1 | 85.5 | 0 | 27.92 | 9.89 | 0 | 0 | 1 | 0 | 0 | 0 | 85.5 | 0 | 2 | 7312546 | 1 | 0 | 34 | 0 | 0 | 0 | 0 | 0 | 0 | 0 | 0 | 0 | 0 | 0 | 0 | 0 | 0 | 0 | 0 | 0 | 0 | 0 | 0 | 0 | 0
29 | 7312547 | 7312542 | 4924013 | 1 | 1 | 1 | 2 | 400002 | 451115 | Автомобили бортовые грузоподъемностью до 8 т | 1368 | 1011 | маш.-ч | маш.-ч | 1 | 0.16 | 0 | 104.42 | 9.82 | 0 | 0 | 1 | 0 | 0 | 0 | 0.16 | 0 | 2 | 7312547 | 1 | 0 | 35 | 0 | 0 | 0 | 0 | 0 | 0 | 0 | 0 | 0 | 0 | 0 | 0 | 0 | 0 | 0 | 0 | 0 | 0 | 0 | 0 | 0 | 0
29 | 7312548 | 7312542 | 2743374 | 1 | 1 | 1 | 3 | 500-9062 | СЦМ Респ. Чувашия, зона 1, часть 5, разд.00, поз.9062 | Hаконечники кабельные | 1354 | 1010 | шт. | шт. | 1 | 102 | 26.78 | 0 | 0 | 0 | 0 | 1 | 0 | 0 | 0 | 102 | 0 | 2 | 7312548 | 1 | 0 | 36 | 0 | 0 | 0 | 0 | 0 | 0 | 0 | 0 | 0 | 0 | 0 | 0 | 0 | 0 | 0 | 0 | 0 | 0 | 0 | 0 | 0 | 0
29 | 7312549 | 7312542 | 2743453 | 1 | 1 | 1 | 3 | 500-9264 | СЦМ Респ. Чувашия, зона 1, часть 5, разд.00, поз.9264 | Трубка полихлорвиниловая | 1346 | 1009 | кг | кг | 1 | 1.02 | 37.49 | 0 | 0 | 0 | 0 | 1 | 0 | 0 | 0 | 1.02 | 0 | 2 | 7312549 | 1 | 0 | 37 | 0 | 0 | 0 | 0 | 0 | 0 | 0 | 0 | 0 | 0 | 0 | 0 | 0 | 0 | 0 | 0 | 0 | 0 | 0 | 0 | 0 | 0
29 | 7312550 | 7312542 | 2743551 | 1 | 1 | 1 | 3 | 500-9627 | СЦМ Респ. Чувашия, зона 1, часть 5, разд.00, поз.9627 | Лента ФУМ | 1346 | 1009 | кг | кг | 1 | 0.3 | 466.2 | 0 | 0 | 0 | 0 | 1 | 0 | 0 | 0 | 0.3 | 0 | 2 | 7312550 | 1 | 0 | 38 | 0 | 0 | 0 | 0 | 0 | 0 | 0 | 0 | 0 | 0 | 0 | 0 | 0 | 0 | 0 | 0 | 0 | 0 | 0 | 0 | 0 | 0
29 | 7312551 | 7312542 | 2743730 | 1 | 1 | 1 | 3 | 500-9826 | СЦМ Респ. Чувашия, зона 1, часть 5, разд.00, поз.9826 | Сжим соединительный | 1355 | 1010 | 100 шт. | 100 шт. | 100 | 1.02 | 105 | 0 | 0 | 0 | 0 | 1 | 0 | 0 | 0 | 1.02 | 0 | 2 | 7312551 | 1 | 0 | 39 | 0 | 0 | 0 | 0 | 0 | 0 | 0 | 0 | 0 | 0 | 0 | 0 | 0 | 0 | 0 | 0 | 0 | 0 | 0 | 0 | 0 | 0
29 | 7312552 | 7312542 | 2739864 | 1 | 1 | 1 | 3 | 507-0001 | СЦМ Респ. Чувашия, зона 1, часть 5, разд.07, поз.0001 | Провода неизолированные для воздушных линий электропередачи медные марки М, сечением 4 мм2 | 1348 | 1009 | т | т | 1000 | 0.003 | 220988.25 | 0 | 0 | 0 | 0 | 1 | 0 | 0 | 0 | 0.003 | 0 | 2 | 7312552 | 1 | 0 | 40 | 0 | 0 | 0 | 0 | 0 | 0 | 0 | 0 | 0 | 0 | 0 | 0 | 0 | 0 | 0 | 0 | 0 | 0 | 0 | 0 | 0 | 0
29 | 7312553 | 7312542 | 2734597 | 1 | 1 | 1 | 3 | 544-0089 | СЦМ Респ. Чувашия, зона 1, часть 5, разд.44, поз.0089 | Лента липкая изоляционная на поликасиновом компаунде марки ЛСЭПЛ, шириной 20-30 мм, толщиной от 0,14 до 0,19 мм включительно | 1346 | 1009 | кг | кг | 1 | 0.31 | 95.85 | 0 | 0 | 0 | 0 | 1 | 0 | 0 | 0 | 0.31 | 0 | 2 | 7312553 | 1 | 0 | 41 | 0 | 0 | 0 | 0 | 0 | 0 | 0 | 0 | 0 | 0 | 0 | 0 | 0 | 0 | 0 | 0 | 0 | 0 | 0 | 0 | 0 | 0
30 | 7312566 | 7312565 | 2314631 | 1 | 1 | 1 | 1 | 1-4.2-21 |  | Затраты труда рабочих, разряд работ 4.2 | 1369 | 1013 | чел.-ч | чел.-ч | 1 | 88 | 0 | 0 | 0 | 9.26 | 0 | 1 | 0 | 0 | 0 | 88 | 1 | 2 | 7312566 | 1 | 0 | 42 | 0 | 0 | 0 | 0 | 0 | 0 | 0 | 0 | 0 | 0 | 0 | 0 | 0 | 0 | 0 | 0 | 0 | 0 | 0 | 0 | 0 | 0
30 | 7312567 | 7312565 | 121548 | 1 | 1 | 1 | 1 | 2 |  | Затраты труда машинистов | 608254 | 1013 | чел.час | чел.час | 1 | 34.6 | 0 | 0 | 0 | 0 | 0 | 1 | 0 | 0 | 0 | 34.6 | 2 | 2 | 7312567 | 1 | 0 | 43 | 0 | 0 | 0 | 0 | 0 | 0 | 0 | 0 | 0 | 0 | 0 | 0 | 0 | 0 | 0 | 0 | 0 | 0 | 0 | 0 | 0 | 0
30 | 7312568 | 7312565 | 4921154 | 1 | 1 | 1 | 2 | 021101 | 483511 | Краны на автомобильном ходу при работе на монтаже технологического оборудования 6,3 т | 1368 | 1011 | маш.-ч | маш.-ч | 1 | 1.55 | 0 | 119.46 | 11.71 | 0 | 0 | 1 | 0 | 0 | 0 | 1.55 | 0 | 2 | 7312568 | 1 | 0 | 44 | 0 | 0 | 0 | 0 | 0 | 0 | 0 | 0 | 0 | 0 | 0 | 0 | 0 | 0 | 0 | 0 | 0 | 0 | 0 | 0 | 0 | 0
30 | 7312569 | 7312565 | 4921426 | 1 | 1 | 1 | 2 | 030902 | 483589 | Подъемники гидравлические высотой подъема 10 м | 1368 | 1011 | маш.-ч | маш.-ч | 1 | 31.5 | 0 | 27.92 | 9.89 | 0 | 0 | 1 | 0 | 0 | 0 | 31.5 | 0 | 2 | 7312569 | 1 | 0 | 45 | 0 | 0 | 0 | 0 | 0 | 0 | 0 | 0 | 0 | 0 | 0 | 0 | 0 | 0 | 0 | 0 | 0 | 0 | 0 | 0 | 0 | 0
30 | 7312570 | 7312565 | 4924013 | 1 | 1 | 1 | 2 | 400002 | 451115 | Автомобили бортовые грузоподъемностью до 8 т | 1368 | 1011 | маш.-ч | маш.-ч | 1 | 1.55 | 0 | 104.42 | 9.82 | 0 | 0 | 1 | 0 | 0 | 0 | 1.55 | 0 | 2 | 7312570 | 1 | 0 | 46 | 0 | 0 | 0 | 0 | 0 | 0 | 0 | 0 | 0 | 0 | 0 | 0 | 0 | 0 | 0 | 0 | 0 | 0 | 0 | 0 | 0 | 0
30 | 7312571 | 7312565 | 2717230 | 1 | 1 | 1 | 3 | 101-0219 | СЦМ Респ. Чувашия, зона 1, часть 1, разд.01, поз.0219 | Гипсовые вяжущие Г-3 | 1348 | 1009 | т | т | 1000 | 0.00315 | 729.98 | 0 | 0 | 0 | 0 | 1 | 0 | 0 | 0 | 0.00315 | 0 | 2 | 7312571 | 1 | 0 | 47 | 0 | 0 | 0 | 0 | 0 | 0 | 0 | 0 | 0 | 0 | 0 | 0 | 0 | 0 | 0 | 0 | 0 | 0 | 0 | 0 | 0 | 0
30 | 7312572 | 7312565 | 2743404 | 1 | 1 | 1 | 3 | 500-9113 | СЦМ Респ. Чувашия, зона 1, часть 5, разд.00, поз.9113 | Шпильки | 1354 | 1010 | шт. | шт. | 1 | 204 | 9.14 | 0 | 0 | 0 | 0 | 1 | 0 | 0 | 0 | 204 | 0 | 2 | 7312572 | 1 | 0 | 48 | 0 | 0 | 0 | 0 | 0 | 0 | 0 | 0 | 0 | 0 | 0 | 0 | 0 | 0 | 0 | 0 | 0 | 0 | 0 | 0 | 0 | 0
30 | 7312573 | 7312565 | 2743421 | 1 | 1 | 1 | 3 | 500-9129 | СЦМ Респ. Чувашия, зона 1, часть 5, разд.00, поз.9129 | Розетки потолочные | 1355 | 1010 | 100 шт. | 100 шт. | 100 | 2.04 | 362.25 | 0 | 0 | 0 | 0 | 1 | 0 | 0 | 0 | 2.04 | 0 | 2 | 7312573 | 1 | 0 | 49 | 0 | 0 | 0 | 0 | 0 | 0 | 0 | 0 | 0 | 0 | 0 | 0 | 0 | 0 | 0 | 0 | 0 | 0 | 0 | 0 | 0 | 0
30 | 7312574 | 7312565 | 2743453 | 1 | 1 | 1 | 3 | 500-9264 | СЦМ Респ. Чувашия, зона 1, часть 5, разд.00, поз.9264 | Трубка полихлорвиниловая | 1346 | 1009 | кг | кг | 1 | 2.8 | 37.49 | 0 | 0 | 0 | 0 | 1 | 0 | 0 | 0 | 2.8 | 0 | 2 | 7312574 | 1 | 0 | 50 | 0 | 0 | 0 | 0 | 0 | 0 | 0 | 0 | 0 | 0 | 0 | 0 | 0 | 0 | 0 | 0 | 0 | 0 | 0 | 0 | 0 | 0
31 | 7312577 | 7312576 | 2308651 | 1 | 1 | 1 | 1 | 1-3.8-21 |  | Затраты труда рабочих, разряд работ 3.8 | 1369 | 1013 | чел.-ч | чел.-ч | 1 | 15.3 | 0 | 0 | 0 | 8.79 | 0 | 1 | 0 | 0 | 0 | 15.3 | 1 | 2 | 7312577 | 1 | 0 | 51 | 0 | 0 | 0 | 0 | 0 | 0 | 0 | 0 | 0 | 0 | 0 | 0 | 0 | 0 | 0 | 0 | 0 | 0 | 0 | 0 | 0 | 0
31 | 7312578 | 7312576 | 121548 | 1 | 1 | 1 | 1 | 2 |  | Затраты труда машинистов | 608254 | 1013 | чел.час | чел.час | 1 | 7.17 | 0 | 0 | 0 | 0 | 0 | 1 | 0 | 0 | 0 | 7.17 | 2 | 2 | 7312578 | 1 | 0 | 52 | 0 | 0 | 0 | 0 | 0 | 0 | 0 | 0 | 0 | 0 | 0 | 0 | 0 | 0 | 0 | 0 | 0 | 0 | 0 | 0 | 0 | 0
31 | 7312579 | 7312576 | 4921156 | 1 | 1 | 1 | 2 | 021102 | 483511 | Краны на автомобильном ходу при работе на монтаже технологического оборудования 10 т | 1368 | 1011 | маш.-ч | маш.-ч | 1 | 1.89 | 0 | 138.55 | 13.63 | 0 | 0 | 1 | 0 | 0 | 0 | 1.89 | 0 | 2 | 7312579 | 1 | 0 | 53 | 0 | 0 | 0 | 0 | 0 | 0 | 0 | 0 | 0 | 0 | 0 | 0 | 0 | 0 | 0 | 0 | 0 | 0 | 0 | 0 | 0 | 0
31 | 7312580 | 7312576 | 4921426 | 1 | 1 | 1 | 2 | 030902 | 483589 | Подъемники гидравлические высотой подъема 10 м | 1368 | 1011 | маш.-ч | маш.-ч | 1 | 3.39 | 0 | 27.92 | 9.89 | 0 | 0 | 1 | 0 | 0 | 0 | 3.39 | 0 | 2 | 7312580 | 1 | 0 | 54 | 0 | 0 | 0 | 0 | 0 | 0 | 0 | 0 | 0 | 0 | 0 | 0 | 0 | 0 | 0 | 0 | 0 | 0 | 0 | 0 | 0 | 0
31 | 7312581 | 7312576 | 4921594 | 1 | 1 | 1 | 2 | 040502 | 344142 | Установки для сварки ручной дуговой (постоянного тока) | 1368 | 1011 | маш.-ч | маш.-ч | 1 | 2.7 | 0 | 7.54 | 0 | 0 | 0 | 1 | 0 | 0 | 0 | 2.7 | 0 | 2 | 7312581 | 1 | 0 | 55 | 0 | 0 | 0 | 0 | 0 | 0 | 0 | 0 | 0 | 0 | 0 | 0 | 0 | 0 | 0 | 0 | 0 | 0 | 0 | 0 | 0 | 0
31 | 7312582 | 7312576 | 4923582 | 1 | 1 | 1 | 2 | 331451 | 483331 | Перфораторы электрические | 1368 | 1011 | маш.-ч | маш.-ч | 1 | 3.45 | 0 | 2.27 | 0 | 0 | 0 | 1 | 0 | 0 | 0 | 3.45 | 0 | 2 | 7312582 | 1 | 0 | 56 | 0 | 0 | 0 | 0 | 0 | 0 | 0 | 0 | 0 | 0 | 0 | 0 | 0 | 0 | 0 | 0 | 0 | 0 | 0 | 0 | 0 | 0
31 | 7312583 | 7312576 | 4924013 | 1 | 1 | 1 | 2 | 400002 | 451115 | Автомобили бортовые грузоподъемностью до 8 т | 1368 | 1011 | маш.-ч | маш.-ч | 1 | 1.89 | 0 | 104.42 | 9.82 | 0 | 0 | 1 | 0 | 0 | 0 | 1.89 | 0 | 2 | 7312583 | 1 | 0 | 57 | 0 | 0 | 0 | 0 | 0 | 0 | 0 | 0 | 0 | 0 | 0 | 0 | 0 | 0 | 0 | 0 | 0 | 0 | 0 | 0 | 0 | 0
31 | 7312584 | 7312576 | 2719789 | 1 | 1 | 1 | 3 | 101-1924 | СЦМ Респ. Чувашия, зона 1, часть 1, разд.01, поз.1924 | Электроды диаметром 4 мм Э42А | 1346 | 1009 | кг | кг | 1 | 1.9 | 15.02 | 0 | 0 | 0 | 0 | 1 | 0 | 0 | 0 | 1.9 | 0 | 2 | 7312584 | 1 | 0 | 58 | 0 | 0 | 0 | 0 | 0 | 0 | 0 | 0 | 0 | 0 | 0 | 0 | 0 | 0 | 0 | 0 | 0 | 0 | 0 | 0 | 0 | 0
31 | 7312585 | 7312576 | 2721921 | 1 | 1 | 1 | 3 | 101-9852 | СЦМ Респ. Чувашия, зона 1, часть 1, разд.01, поз.9852 | Краска | 1346 | 1009 | кг | кг | 1 | 0.4 | 39.18 | 0 | 0 | 0 | 0 | 1 | 0 | 0 | 0 | 0.4 | 0 | 2 | 7312585 | 1 | 0 | 59 | 0 | 0 | 0 | 0 | 0 | 0 | 0 | 0 | 0 | 0 | 0 | 0 | 0 | 0 | 0 | 0 | 0 | 0 | 0 | 0 | 0 | 0
31 | 7312586 | 7312576 | 2743349 | 1 | 1 | 1 | 3 | 500-9041 | СЦМ Респ. Чувашия, зона 1, часть 5, разд.00, поз.9041 | Сжимы ответвительные | 1355 | 1010 | 100 шт. | 100 шт. | 100 | 0.16 | 554.4 | 0 | 0 | 0 | 0 | 1 | 0 | 0 | 0 | 0.16 | 0 | 2 | 7312586 | 1 | 0 | 60 | 0 | 0 | 0 | 0 | 0 | 0 | 0 | 0 | 0 | 0 | 0 | 0 | 0 | 0 | 0 | 0 | 0 | 0 | 0 | 0 | 0 | 0
31 | 7312587 | 7312576 | 2743398 | 1 | 1 | 1 | 3 | 500-9101 | СЦМ Респ. Чувашия, зона 1, часть 5, разд.00, поз.9101 | Кнопки монтажные | 1356 | 1010 | 1000 шт. | 1000 шт. | 1000 | 0.02 | 20.475 | 0 | 0 | 0 | 0 | 1 | 0 | 0 | 0 | 0.02 | 0 | 2 | 7312587 | 1 | 0 | 61 | 0 | 0 | 0 | 0 | 0 | 0 | 0 | 0 | 0 | 0 | 0 | 0 | 0 | 0 | 0 | 0 | 0 | 0 | 0 | 0 | 0 | 0
31 | 7312588 | 7312576 | 2743514 | 1 | 1 | 1 | 3 | 500-9500 | СЦМ Респ. Чувашия, зона 1, часть 5, разд.00, поз.9500 | Бирки маркировочные | 1355 | 1010 | 100 шт. | 100 шт. | 100 | 0.41 | 149.63 | 0 | 0 | 0 | 0 | 1 | 0 | 0 | 0 | 0.41 | 0 | 2 | 7312588 | 1 | 0 | 62 | 0 | 0 | 0 | 0 | 0 | 0 | 0 | 0 | 0 | 0 | 0 | 0 | 0 | 0 | 0 | 0 | 0 | 0 | 0 | 0 | 0 | 0
31 | 7312589 | 7312576 | 2743547 | 1 | 1 | 1 | 3 | 500-9623 | СЦМ Респ. Чувашия, зона 1, часть 5, разд.00, поз.9623 | Лента К226 | 1308 | 1003 | 100 м | 100 м | 100 | 0.055 | 126 | 0 | 0 | 0 | 0 | 1 | 0 | 0 | 0 | 0.055 | 0 | 2 | 7312589 | 1 | 0 | 63 | 0 | 0 | 0 | 0 | 0 | 0 | 0 | 0 | 0 | 0 | 0 | 0 | 0 | 0 | 0 | 0 | 0 | 0 | 0 | 0 | 0 | 0
31 | 7312590 | 7312576 | 2743676 | 1 | 1 | 1 | 3 | 500-9719 | СЦМ Респ. Чувашия, зона 1, часть 5, разд.00, поз.9719 | Полоски и пряжки для крепления проводов | 1355 | 1010 | 100 шт. | 100 шт. | 100 | 0.3 | 52.5 | 0 | 0 | 0 | 0 | 1 | 0 | 0 | 0 | 0.3 | 0 | 2 | 7312590 | 1 | 0 | 64 | 0 | 0 | 0 | 0 | 0 | 0 | 0 | 0 | 0 | 0 | 0 | 0 | 0 | 0 | 0 | 0 | 0 | 0 | 0 | 0 | 0 | 0
31 | 7312591 | 7312576 | 2734597 | 1 | 1 | 1 | 3 | 544-0089 | СЦМ Респ. Чувашия, зона 1, часть 5, разд.44, поз.0089 | Лента липкая изоляционная на поликасиновом компаунде марки ЛСЭПЛ, шириной 20-30 мм, толщиной от 0,14 до 0,19 мм включительно | 1346 | 1009 | кг | кг | 1 | 0.16 | 95.85 | 0 | 0 | 0 | 0 | 1 | 0 | 0 | 0 | 0.16 | 0 | 2 | 7312591 | 1 | 0 | 65 | 0 | 0 | 0 | 0 | 0 | 0 | 0 | 0 | 0 | 0 | 0 | 0 | 0 | 0 | 0 | 0 | 0 | 0 | 0 | 0 | 0 | 0
32 | 7312594 | 7312593 | 2314631 | 1 | 1 | 1 | 1 | 1-4.2-21 |  | Затраты труда рабочих, разряд работ 4.2 | 1369 | 1013 | чел.-ч | чел.-ч | 1 | 32.8 | 0 | 0 | 0 | 9.26 | 0 | 1 | 0 | 0 | 0 | 32.8 | 1 | 2 | 7312594 | 1 | 0 | 66 | 0 | 0 | 0 | 0 | 0 | 0 | 0 | 0 | 0 | 0 | 0 | 0 | 0 | 0 | 0 | 0 | 0 | 0 | 0 | 0 | 0 | 0
32 | 7312595 | 7312593 | 121548 | 1 | 1 | 1 | 1 | 2 |  | Затраты труда машинистов | 608254 | 1013 | чел.час | чел.час | 1 | 0.08 | 0 | 0 | 0 | 0 | 0 | 1 | 0 | 0 | 0 | 0.08 | 2 | 2 | 7312595 | 1 | 0 | 67 | 0 | 0 | 0 | 0 | 0 | 0 | 0 | 0 | 0 | 0 | 0 | 0 | 0 | 0 | 0 | 0 | 0 | 0 | 0 | 0 | 0 | 0
32 | 7312596 | 7312593 | 4921156 | 1 | 1 | 1 | 2 | 021102 | 483511 | Краны на автомобильном ходу при работе на монтаже технологического оборудования 10 т | 1368 | 1011 | маш.-ч | маш.-ч | 1 | 0.04 | 0 | 138.55 | 13.63 | 0 | 0 | 1 | 0 | 0 | 0 | 0.04 | 0 | 2 | 7312596 | 1 | 0 | 68 | 0 | 0 | 0 | 0 | 0 | 0 | 0 | 0 | 0 | 0 | 0 | 0 | 0 | 0 | 0 | 0 | 0 | 0 | 0 | 0 | 0 | 0
32 | 7312597 | 7312593 | 4924013 | 1 | 1 | 1 | 2 | 400002 | 451115 | Автомобили бортовые грузоподъемностью до 8 т | 1368 | 1011 | маш.-ч | маш.-ч | 1 | 0.04 | 0 | 104.42 | 9.82 | 0 | 0 | 1 | 0 | 0 | 0 | 0.04 | 0 | 2 | 7312597 | 1 | 0 | 69 | 0 | 0 | 0 | 0 | 0 | 0 | 0 | 0 | 0 | 0 | 0 | 0 | 0 | 0 | 0 | 0 | 0 | 0 | 0 | 0 | 0 | 0
32 | 7312598 | 7312593 | 2717230 | 1 | 1 | 1 | 3 | 101-0219 | СЦМ Респ. Чувашия, зона 1, часть 1, разд.01, поз.0219 | Гипсовые вяжущие Г-3 | 1348 | 1009 | т | т | 1000 | 0.00315 | 729.98 | 0 | 0 | 0 | 0 | 1 | 0 | 0 | 0 | 0.00315 | 0 | 2 | 7312598 | 1 | 0 | 70 | 0 | 0 | 0 | 0 | 0 | 0 | 0 | 0 | 0 | 0 | 0 | 0 | 0 | 0 | 0 | 0 | 0 | 0 | 0 | 0 | 0 | 0
32 | 7312599 | 7312593 | 2743373 | 1 | 1 | 1 | 3 | 500-9061 | СЦМ Респ. Чувашия, зона 1, часть 5, разд.00, поз.9061 | Втулки изолирующие | 1354 | 1010 | шт. | шт. | 1 | 102 | 0.28 | 0 | 0 | 0 | 0 | 1 | 0 | 0 | 0 | 102 | 0 | 2 | 7312599 | 1 | 0 | 71 | 0 | 0 | 0 | 0 | 0 | 0 | 0 | 0 | 0 | 0 | 0 | 0 | 0 | 0 | 0 | 0 | 0 | 0 | 0 | 0 | 0 | 0
33 | 7312602 | 7312601 | 2308651 | 1 | 1 | 1 | 1 | 1-3.8-21 |  | Затраты труда рабочих, разряд работ 3.8 | 1369 | 1013 | чел.-ч | чел.-ч | 1 | 37.6 | 0 | 0 | 0 | 8.79 | 0 | 1 | 0 | 0 | 0 | 37.6 | 1 | 2 | 7312602 | 1 | 0 | 72 | 0 | 0 | 0 | 0 | 0 | 0 | 0 | 0 | 0 | 0 | 0 | 0 | 0 | 0 | 0 | 0 | 0 | 0 | 0 | 0 | 0 | 0
33 | 7312603 | 7312601 | 121548 | 1 | 1 | 1 | 1 | 2 |  | Затраты труда машинистов | 608254 | 1013 | чел.час | чел.час | 1 | 14.1 | 0 | 0 | 0 | 0 | 0 | 1 | 0 | 0 | 0 | 14.1 | 2 | 2 | 7312603 | 1 | 0 | 73 | 0 | 0 | 0 | 0 | 0 | 0 | 0 | 0 | 0 | 0 | 0 | 0 | 0 | 0 | 0 | 0 | 0 | 0 | 0 | 0 | 0 | 0
33 | 7312604 | 7312601 | 4921156 | 1 | 1 | 1 | 2 | 021102 | 483511 | Краны на автомобильном ходу при работе на монтаже технологического оборудования 10 т | 1368 | 1011 | маш.-ч | маш.-ч | 1 | 1.28 | 0 | 138.55 | 13.63 | 0 | 0 | 1 | 0 | 0 | 0 | 1.28 | 0 | 2 | 7312604 | 1 | 0 | 74 | 0 | 0 | 0 | 0 | 0 | 0 | 0 | 0 | 0 | 0 | 0 | 0 | 0 | 0 | 0 | 0 | 0 | 0 | 0 | 0 | 0 | 0
33 | 7312605 | 7312601 | 4921426 | 1 | 1 | 1 | 2 | 030902 | 483589 | Подъемники гидравлические высотой подъема 10 м | 1368 | 1011 | маш.-ч | маш.-ч | 1 | 11.5 | 0 | 27.92 | 9.89 | 0 | 0 | 1 | 0 | 0 | 0 | 11.5 | 0 | 2 | 7312605 | 1 | 0 | 75 | 0 | 0 | 0 | 0 | 0 | 0 | 0 | 0 | 0 | 0 | 0 | 0 | 0 | 0 | 0 | 0 | 0 | 0 | 0 | 0 | 0 | 0
33 | 7312606 | 7312601 | 4921594 | 1 | 1 | 1 | 2 | 040502 | 344142 | Установки для сварки ручной дуговой (постоянного тока) | 1368 | 1011 | маш.-ч | маш.-ч | 1 | 2.47 | 0 | 7.54 | 0 | 0 | 0 | 1 | 0 | 0 | 0 | 2.47 | 0 | 2 | 7312606 | 1 | 0 | 76 | 0 | 0 | 0 | 0 | 0 | 0 | 0 | 0 | 0 | 0 | 0 | 0 | 0 | 0 | 0 | 0 | 0 | 0 | 0 | 0 | 0 | 0
33 | 7312607 | 7312601 | 4924013 | 1 | 1 | 1 | 2 | 400002 | 451115 | Автомобили бортовые грузоподъемностью до 8 т | 1368 | 1011 | маш.-ч | маш.-ч | 1 | 1.28 | 0 | 104.42 | 9.82 | 0 | 0 | 1 | 0 | 0 | 0 | 1.28 | 0 | 2 | 7312607 | 1 | 0 | 77 | 0 | 0 | 0 | 0 | 0 | 0 | 0 | 0 | 0 | 0 | 0 | 0 | 0 | 0 | 0 | 0 | 0 | 0 | 0 | 0 | 0 | 0
33 | 7312608 | 7312601 | 2719789 | 1 | 1 | 1 | 3 | 101-1924 | СЦМ Респ. Чувашия, зона 1, часть 1, разд.01, поз.1924 | Электроды диаметром 4 мм Э42А | 1346 | 1009 | кг | кг | 1 | 6.84 | 15.02 | 0 | 0 | 0 | 0 | 1 | 0 | 0 | 0 | 6.84 | 0 | 2 | 7312608 | 1 | 0 | 78 | 0 | 0 | 0 | 0 | 0 | 0 | 0 | 0 | 0 | 0 | 0 | 0 | 0 | 0 | 0 | 0 | 0 | 0 | 0 | 0 | 0 | 0
33 | 7312609 | 7312601 | 2720639 | 1 | 1 | 1 | 3 | 101-9100 | СЦМ Респ. Чувашия, зона 1, часть 1, разд.01, поз.9100 | Патроны для пристрелки | 1358 | 1010 | 10 шт. | 10 шт. | 10 | 12.5 | 24.57 | 0 | 0 | 0 | 0 | 1 | 0 | 0 | 0 | 12.5 | 0 | 2 | 7312609 | 1 | 0 | 79 | 0 | 0 | 0 | 0 | 0 | 0 | 0 | 0 | 0 | 0 | 0 | 0 | 0 | 0 | 0 | 0 | 0 | 0 | 0 | 0 | 0 | 0
33 | 7312610 | 7312601 | 2720651 | 1 | 1 | 1 | 3 | 101-9103 | СЦМ Респ. Чувашия, зона 1, часть 1, разд.01, поз.9103 | Дюбели распорные | 1355 | 1010 | 100 шт. | 100 шт. | 100 | 0.4 | 735 | 0 | 0 | 0 | 0 | 1 | 0 | 0 | 0 | 0.4 | 0 | 2 | 7312610 | 1 | 0 | 80 | 0 | 0 | 0 | 0 | 0 | 0 | 0 | 0 | 0 | 0 | 0 | 0 | 0 | 0 | 0 | 0 | 0 | 0 | 0 | 0 | 0 | 0
33 | 7312611 | 7312601 | 2720671 | 1 | 1 | 1 | 3 | 101-9109 | СЦМ Респ. Чувашия, зона 1, часть 1, разд.01, поз.9109 | Дюбели для пристрелки | 1358 | 1010 | 10 шт. | 10 шт. | 10 | 12.5 | 27.72 | 0 | 0 | 0 | 0 | 1 | 0 | 0 | 0 | 12.5 | 0 | 2 | 7312611 | 1 | 0 | 81 | 0 | 0 | 0 | 0 | 0 | 0 | 0 | 0 | 0 | 0 | 0 | 0 | 0 | 0 | 0 | 0 | 0 | 0 | 0 | 0 | 0 | 0
34 | 7312614 | 7312613 | 2314631 | 1 | 1 | 1 | 1 | 1-4.2-21 |  | Затраты труда рабочих, разряд работ 4.2 | 1369 | 1013 | чел.-ч | чел.-ч | 1 | 34.7 | 0 | 0 | 0 | 9.26 | 0 | 1 | 0 | 0 | 0 | 34.7 | 1 | 2 | 7312614 | 1 | 0 | 82 | 0 | 0 | 0 | 0 | 0 | 0 | 0 | 0 | 0 | 0 | 0 | 0 | 0 | 0 | 0 | 0 | 0 | 0 | 0 | 0 | 0 | 0
34 | 7312615 | 7312613 | 121548 | 1 | 1 | 1 | 1 | 2 |  | Затраты труда машинистов | 608254 | 1013 | чел.час | чел.час | 1 | 0.02 | 0 | 0 | 0 | 0 | 0 | 1 | 0 | 0 | 0 | 0.02 | 2 | 2 | 7312615 | 1 | 0 | 83 | 0 | 0 | 0 | 0 | 0 | 0 | 0 | 0 | 0 | 0 | 0 | 0 | 0 | 0 | 0 | 0 | 0 | 0 | 0 | 0 | 0 | 0
34 | 7312616 | 7312613 | 4921156 | 1 | 1 | 1 | 2 | 021102 | 483511 | Краны на автомобильном ходу при работе на монтаже технологического оборудования 10 т | 1368 | 1011 | маш.-ч | маш.-ч | 1 | 0.01 | 0 | 138.55 | 13.63 | 0 | 0 | 1 | 0 | 0 | 0 | 0.01 | 0 | 2 | 7312616 | 1 | 0 | 84 | 0 | 0 | 0 | 0 | 0 | 0 | 0 | 0 | 0 | 0 | 0 | 0 | 0 | 0 | 0 | 0 | 0 | 0 | 0 | 0 | 0 | 0
34 | 7312617 | 7312613 | 4923731 | 1 | 1 | 1 | 2 | 350451 | 483490 | Прессы гидравлические с электроприводом | 1368 | 1011 | маш.-ч | маш.-ч | 1 | 12.2 | 0 | 1.19 | 0 | 0 | 0 | 1 | 0 | 0 | 0 | 12.2 | 0 | 2 | 7312617 | 1 | 0 | 85 | 0 | 0 | 0 | 0 | 0 | 0 | 0 | 0 | 0 | 0 | 0 | 0 | 0 | 0 | 0 | 0 | 0 | 0 | 0 | 0 | 0 | 0
34 | 7312618 | 7312613 | 4924013 | 1 | 1 | 1 | 2 | 400002 | 451115 | Автомобили бортовые грузоподъемностью до 8 т | 1368 | 1011 | маш.-ч | маш.-ч | 1 | 0.01 | 0 | 104.42 | 9.82 | 0 | 0 | 1 | 0 | 0 | 0 | 0.01 | 0 | 2 | 7312618 | 1 | 0 | 86 | 0 | 0 | 0 | 0 | 0 | 0 | 0 | 0 | 0 | 0 | 0 | 0 | 0 | 0 | 0 | 0 | 0 | 0 | 0 | 0 | 0 | 0
34 | 7312619 | 7312613 | 2717636 | 1 | 1 | 1 | 3 | 101-0501 | СЦМ Респ. Чувашия, зона 1, часть 1, разд.01, поз.0501 | Лаки канифольные КФ-965 | 1348 | 1009 | т | т | 1000 | 0.0002 | 32783.4 | 0 | 0 | 0 | 0 | 1 | 0 | 0 | 0 | 0.0002 | 0 | 2 | 7312619 | 1 | 0 | 87 | 0 | 0 | 0 | 0 | 0 | 0 | 0 | 0 | 0 | 0 | 0 | 0 | 0 | 0 | 0 | 0 | 0 | 0 | 0 | 0 | 0 | 0
34 | 7312620 | 7312613 | 2719836 | 1 | 1 | 1 | 3 | 101-1964 | СЦМ Респ. Чувашия, зона 1, часть 1, разд.01, поз.1964 | Шпагат бумажный | 1346 | 1009 | кг | кг | 1 | 0.05 | 19.85 | 0 | 0 | 0 | 0 | 1 | 0 | 0 | 0 | 0.05 | 0 | 2 | 7312620 | 1 | 0 | 88 | 0 | 0 | 0 | 0 | 0 | 0 | 0 | 0 | 0 | 0 | 0 | 0 | 0 | 0 | 0 | 0 | 0 | 0 | 0 | 0 | 0 | 0
34 | 7312621 | 7312613 | 2719855 | 1 | 1 | 1 | 3 | 101-1977 | СЦМ Респ. Чувашия, зона 1, часть 1, разд.01, поз.1977 | Болты строительные с гайками и шайбами | 1346 | 1009 | кг | кг | 1 | 1.24 | 9.49 | 0 | 0 | 0 | 0 | 1 | 0 | 0 | 0 | 1.24 | 0 | 2 | 7312621 | 1 | 0 | 89 | 0 | 0 | 0 | 0 | 0 | 0 | 0 | 0 | 0 | 0 | 0 | 0 | 0 | 0 | 0 | 0 | 0 | 0 | 0 | 0 | 0 | 0
34 | 7312622 | 7312613 | 2743374 | 1 | 1 | 1 | 3 | 500-9062 | СЦМ Респ. Чувашия, зона 1, часть 5, разд.00, поз.9062 | Hаконечники кабельные | 1354 | 1010 | шт. | шт. | 1 | 102 | 26.78 | 0 | 0 | 0 | 0 | 1 | 0 | 0 | 0 | 102 | 0 | 2 | 7312622 | 1 | 0 | 90 | 0 | 0 | 0 | 0 | 0 | 0 | 0 | 0 | 0 | 0 | 0 | 0 | 0 | 0 | 0 | 0 | 0 | 0 | 0 | 0 | 0 | 0
34 | 7312623 | 7312613 | 2743398 | 1 | 1 | 1 | 3 | 500-9101 | СЦМ Респ. Чувашия, зона 1, часть 5, разд.00, поз.9101 | Кнопки монтажные | 1356 | 1010 | 1000 шт. | 1000 шт. | 1000 | 0.1 | 20.475 | 0 | 0 | 0 | 0 | 1 | 0 | 0 | 0 | 0.1 | 0 | 2 | 7312623 | 1 | 0 | 91 | 0 | 0 | 0 | 0 | 0 | 0 | 0 | 0 | 0 | 0 | 0 | 0 | 0 | 0 | 0 | 0 | 0 | 0 | 0 | 0 | 0 | 0
34 | 7312624 | 7312613 | 2743516 | 1 | 1 | 1 | 3 | 500-9502 | СЦМ Респ. Чувашия, зона 1, часть 5, разд.00, поз.9502 | Бирки-оконцеватели | 1355 | 1010 | 100 шт. | 100 шт. | 100 | 1.02 | 66.15 | 0 | 0 | 0 | 0 | 1 | 0 | 0 | 0 | 1.02 | 0 | 2 | 7312624 | 1 | 0 | 92 | 0 | 0 | 0 | 0 | 0 | 0 | 0 | 0 | 0 | 0 | 0 | 0 | 0 | 0 | 0 | 0 | 0 | 0 | 0 | 0 | 0 | 0
34 | 7312625 | 7312613 | 2743543 | 1 | 1 | 1 | 3 | 500-9619 | СЦМ Респ. Чувашия, зона 1, часть 5, разд.00, поз.9619 | Hитки швейные | 1346 | 1009 | кг | кг | 1 | 0.02 | 139.7 | 0 | 0 | 0 | 0 | 1 | 0 | 0 | 0 | 0.02 | 0 | 2 | 7312625 | 1 | 0 | 93 | 0 | 0 | 0 | 0 | 0 | 0 | 0 | 0 | 0 | 0 | 0 | 0 | 0 | 0 | 0 | 0 | 0 | 0 | 0 | 0 | 0 | 0
34 | 7312626 | 7312613 | 2743547 | 1 | 1 | 1 | 3 | 500-9623 | СЦМ Респ. Чувашия, зона 1, часть 5, разд.00, поз.9623 | Лента К226 | 1308 | 1003 | 100 м | 100 м | 100 | 0.1 | 126 | 0 | 0 | 0 | 0 | 1 | 0 | 0 | 0 | 0.1 | 0 | 2 | 7312626 | 1 | 0 | 94 | 0 | 0 | 0 | 0 | 0 | 0 | 0 | 0 | 0 | 0 | 0 | 0 | 0 | 0 | 0 | 0 | 0 | 0 | 0 | 0 | 0 | 0
34 | 7312627 | 7312613 | 2734751 | 1 | 1 | 1 | 3 | 542-9033 | СЦМ Респ. Чувашия, зона 1, часть 5, разд.42, поз.9033 | Вазелин технический | 1346 | 1009 | кг | кг | 1 | 0.1 | 32.13 | 0 | 0 | 0 | 0 | 1 | 0 | 0 | 0 | 0.1 | 0 | 2 | 7312627 | 1 | 0 | 95 | 0 | 0 | 0 | 0 | 0 | 0 | 0 | 0 | 0 | 0 | 0 | 0 | 0 | 0 | 0 | 0 | 0 | 0 | 0 | 0 | 0 | 0
34 | 7312628 | 7312613 | 2734597 | 1 | 1 | 1 | 3 | 544-0089 | СЦМ Респ. Чувашия, зона 1, часть 5, разд.44, поз.0089 | Лента липкая изоляционная на поликасиновом компаунде марки ЛСЭПЛ, шириной 20-30 мм, толщиной от 0,14 до 0,19 мм включительно | 1346 | 1009 | кг | кг | 1 | 0.4 | 95.85 | 0 | 0 | 0 | 0 | 1 | 0 | 0 | 0 | 0.4 | 0 | 2 | 7312628 | 1 | 0 | 96 | 0 | 0 | 0 | 0 | 0 | 0 | 0 | 0 | 0 | 0 | 0 | 0 | 0 | 0 | 0 | 0 | 0 | 0 | 0 | 0 | 0 | 0

## EtalonRes
24 | 7312502 | 7312501 | 2314631 | 1 | 1 | 1 | 1 | 1-4.2-21 |  | Затраты труда рабочих, разряд работ 4.2 | 1369 | 1013 | чел.-ч | чел.-ч | 1 | 43.9 | 0 | 0 | 0 | 9.26 | 0 | 1 | 1 | 43.9 | 2 | 7312502 | 1 | 0 | 0 | 0 | 0 | 0 | 0 | 0 | 0
24 | 7312503 | 7312501 | 121548 | 1 | 1 | 1 | 1 | 2 |  | Затраты труда машинистов | 608254 | 1013 | чел.час | чел.час | 1 | 0.08 | 0 | 0 | 0 | 0 | 0 | 1 | 2 | 0.08 | 2 | 7312503 | 2 | 0 | 0 | 0 | 0 | 0 | 0 | 0 | 0
24 | 7312504 | 7312501 | 4921156 | 1 | 1 | 1 | 2 | 021102 | 483511 | Краны на автомобильном ходу при работе на монтаже технологического оборудования 10 т | 1368 | 1011 | маш.-ч | маш.-ч | 1 | 0.04 | 0 | 138.55 | 13.63 | 0 | 0 | 1 | 0 | 0.04 | 2 | 7312504 | 3 | 0 | 0 | 0 | 0 | 0 | 0 | 0 | 0
24 | 7312505 | 7312501 | 4923514 | 1 | 1 | 1 | 2 | 330206 | 483331 | Дрели электрические | 1368 | 1011 | маш.-ч | маш.-ч | 1 | 6.4 | 0 | 8.35 | 0 | 0 | 0 | 1 | 0 | 6.4 | 2 | 7312505 | 4 | 0 | 0 | 0 | 0 | 0 | 0 | 0 | 0
24 | 7312506 | 7312501 | 4924013 | 1 | 1 | 1 | 2 | 400002 | 451115 | Автомобили бортовые грузоподъемностью до 8 т | 1368 | 1011 | маш.-ч | маш.-ч | 1 | 0.04 | 0 | 104.42 | 9.82 | 0 | 0 | 1 | 0 | 0.04 | 2 | 7312506 | 5 | 0 | 0 | 0 | 0 | 0 | 0 | 0 | 0
24 | 7312507 | 7312501 | 2719097 | 1 | 1 | 1 | 3 | 101-1477 | СЦМ Респ. Чувашия, зона 1, часть 1, разд.01, поз.1477 | Шурупы с полукруглой головкой 2,5х20 мм | 1348 | 1009 | т | т | 1000 | 0.00016 | 31290 | 0 | 0 | 0 | 0 | 1 | 0 | 0.00016 | 2 | 7312507 | 6 | 0 | 0 | 0 | 0 | 0 | 0 | 0 | 0
24 | 7312508 | 7312501 | 2719101 | 1 | 1 | 1 | 3 | 101-1481 | СЦМ Респ. Чувашия, зона 1, часть 1, разд.01, поз.1481 | Шурупы с полукруглой головкой 4х40 мм | 1348 | 1009 | т | т | 1000 | 0.0003 | 12430 | 0 | 0 | 0 | 0 | 1 | 0 | 0.0003 | 2 | 7312508 | 7 | 0 | 0 | 0 | 0 | 0 | 0 | 0 | 0
24 | 7312509 | 7312501 | 2720651 | 1 | 1 | 1 | 3 | 101-9103 | СЦМ Респ. Чувашия, зона 1, часть 1, разд.01, поз.9103 | Дюбели распорные | 1355 | 1010 | 100 шт. | 100 шт. | 100 | 1.02 | 735 | 0 | 0 | 0 | 0 | 1 | 0 | 1.02 | 2 | 7312509 | 8 | 0 | 0 | 0 | 0 | 0 | 0 | 0 | 0
24 | 7312510 | 7312501 | 2743418 | 1 | 1 | 1 | 3 | 500-9126 | СЦМ Респ. Чувашия, зона 1, часть 5, разд.00, поз.9126 | Подрозетники деревянные | 1355 | 1010 | 100 шт. | 100 шт. | 100 | 1.03 | 226.8 | 0 | 0 | 0 | 0 | 1 | 0 | 1.03 | 2 | 7312510 | 9 | 0 | 0 | 0 | 0 | 0 | 0 | 0 | 0
25 | 7312513 | 7312512 | 2308182 | 1 | 1 | 1 | 1 | 1-2.5-21 |  | Затраты труда рабочих, разряд работ 2.5 | 1369 | 1013 | чел.-ч | чел.-ч | 1 | 3.98 | 0 | 0 | 0 | 7.63 | 0 | 1 | 1 | 3.98 | 2 | 7312513 | 10 | 0 | 0 | 0 | 0 | 0 | 0 | 0 | 0
25 | 7312514 | 7312512 | 121548 | 1 | 1 | 1 | 1 | 2 |  | Затраты труда машинистов | 608254 | 1013 | чел.час | чел.час | 1 | 0.01 | 0 | 0 | 0 | 0 | 0 | 1 | 2 | 0.01 | 2 | 7312514 | 11 | 0 | 0 | 0 | 0 | 0 | 0 | 0 | 0
25 | 7312515 | 7312512 | 4921465 | 1 | 1 | 1 | 2 | 031121 | 483583 | Подъемники мачтовые строительные 0.5 т | 1368 | 1011 | маш.-ч | маш.-ч | 1 | 0.01 | 0 | 25.15 | 9.88 | 0 | 0 | 1 | 0 | 0.01 | 2 | 7312515 | 12 | 0 | 0 | 0 | 0 | 0 | 0 | 0 | 0
26 | 7312518 | 7312517 | 2308048 | 1 | 1 | 1 | 1 | 1-2.0-21 |  | Затраты труда рабочих, разряд работ 2.0 | 1369 | 1013 | чел.-ч | чел.-ч | 1 | 2.54 | 0 | 0 | 0 | 7.28 | 0 | 1 | 1 | 2.54 | 2 | 7312518 | 13 | 0 | 0 | 0 | 0 | 0 | 0 | 0 | 0
26 | 7312519 | 7312517 | 3590661 | 1 | 1 | 1 | 3 | 999-9900 | ССЦ респ.Чувашия.,сб.999,поз.9900 | Строительный мусор | 1348 | 1009 | т | т | 1000 | 0.004 | 0 | 0 | 0 | 0 | 0 | 1 | 0 | 0.004 | 2 | 7312519 | 14 | 0 | 0 | 0 | 0 | 0 | 0 | 0 | 0
27 | 7312522 | 7312521 | 2308048 | 1 | 1 | 1 | 1 | 1-2.0-21 |  | Затраты труда рабочих, разряд работ 2.0 | 1369 | 1013 | чел.-ч | чел.-ч | 1 | 9.64 | 0 | 0 | 0 | 7.28 | 0 | 1 | 1 | 9.64 | 2 | 7312522 | 15 | 0 | 0 | 0 | 0 | 0 | 0 | 0 | 0
27 | 7312523 | 7312521 | 121548 | 1 | 1 | 1 | 1 | 2 |  | Затраты труда машинистов | 608254 | 1013 | чел.час | чел.час | 1 | 0.01 | 0 | 0 | 0 | 0 | 0 | 1 | 2 | 0.01 | 2 | 7312523 | 16 | 0 | 0 | 0 | 0 | 0 | 0 | 0 | 0
27 | 7312524 | 7312521 | 4921465 | 1 | 1 | 1 | 2 | 031121 | 483583 | Подъемники мачтовые строительные 0.5 т | 1368 | 1011 | маш.-ч | маш.-ч | 1 | 0.01 | 0 | 25.15 | 9.88 | 0 | 0 | 1 | 0 | 0.01 | 2 | 7312524 | 17 | 0 | 0 | 0 | 0 | 0 | 0 | 0 | 0
28 | 7312527 | 7312526 | 2308651 | 1 | 1 | 1 | 1 | 1-3.8-21 |  | Затраты труда рабочих, разряд работ 3.8 | 1369 | 1013 | чел.-ч | чел.-ч | 1 | 38.3 | 0 | 0 | 0 | 8.79 | 0 | 1 | 1 | 38.3 | 2 | 7312527 | 18 | 0 | 0 | 0 | 0 | 0 | 0 | 0 | 0
28 | 7312528 | 7312526 | 121548 | 1 | 1 | 1 | 1 | 2 |  | Затраты труда машинистов | 608254 | 1013 | чел.час | чел.час | 1 | 0.5 | 0 | 0 | 0 | 0 | 0 | 1 | 2 | 0.5 | 2 | 7312528 | 19 | 0 | 0 | 0 | 0 | 0 | 0 | 0 | 0
28 | 7312529 | 7312526 | 4921156 | 1 | 1 | 1 | 2 | 021102 | 483511 | Краны на автомобильном ходу при работе на монтаже технологического оборудования 10 т | 1368 | 1011 | маш.-ч | маш.-ч | 1 | 0.25 | 0 | 138.55 | 13.63 | 0 | 0 | 1 | 0 | 0.25 | 2 | 7312529 | 20 | 0 | 0 | 0 | 0 | 0 | 0 | 0 | 0
28 | 7312530 | 7312526 | 4921594 | 1 | 1 | 1 | 2 | 040502 | 344142 | Установки для сварки ручной дуговой (постоянного тока) | 1368 | 1011 | маш.-ч | маш.-ч | 1 | 6.18 | 0 | 7.54 | 0 | 0 | 0 | 1 | 0 | 6.18 | 2 | 7312530 | 21 | 0 | 0 | 0 | 0 | 0 | 0 | 0 | 0
28 | 7312531 | 7312526 | 4923514 | 1 | 1 | 1 | 2 | 330206 | 483331 | Дрели электрические | 1368 | 1011 | маш.-ч | маш.-ч | 1 | 6.11 | 0 | 8.35 | 0 | 0 | 0 | 1 | 0 | 6.11 | 2 | 7312531 | 22 | 0 | 0 | 0 | 0 | 0 | 0 | 0 | 0
28 | 7312532 | 7312526 | 4924013 | 1 | 1 | 1 | 2 | 400002 | 451115 | Автомобили бортовые грузоподъемностью до 8 т | 1368 | 1011 | маш.-ч | маш.-ч | 1 | 0.25 | 0 | 104.42 | 9.82 | 0 | 0 | 1 | 0 | 0.25 | 2 | 7312532 | 23 | 0 | 0 | 0 | 0 | 0 | 0 | 0 | 0
28 | 7312533 | 7312526 | 2717056 | 1 | 1 | 1 | 3 | 101-0115 | СЦМ Респ. Чувашия, зона 1, часть 1, разд.01, поз.0115 | Винты с полукруглой головкой длиной 50 мм | 1348 | 1009 | т | т | 1000 | 0.00058 | 13424.4 | 0 | 0 | 0 | 0 | 1 | 0 | 0.00058 | 2 | 7312533 | 24 | 0 | 0 | 0 | 0 | 0 | 0 | 0 | 0
28 | 7312534 | 7312526 | 2719789 | 1 | 1 | 1 | 3 | 101-1924 | СЦМ Респ. Чувашия, зона 1, часть 1, разд.01, поз.1924 | Электроды диаметром 4 мм Э42А | 1346 | 1009 | кг | кг | 1 | 3 | 15.02 | 0 | 0 | 0 | 0 | 1 | 0 | 3 | 2 | 7312534 | 25 | 0 | 0 | 0 | 0 | 0 | 0 | 0 | 0
28 | 7312535 | 7312526 | 2721921 | 1 | 1 | 1 | 3 | 101-9852 | СЦМ Респ. Чувашия, зона 1, часть 1, разд.01, поз.9852 | Краска | 1346 | 1009 | кг | кг | 1 | 0.1 | 39.18 | 0 | 0 | 0 | 0 | 1 | 0 | 0.1 | 2 | 7312535 | 26 | 0 | 0 | 0 | 0 | 0 | 0 | 0 | 0
28 | 7312536 | 7312526 | 2743443 | 1 | 1 | 1 | 3 | 500-9204 | СЦМ Респ. Чувашия, зона 1, часть 5, разд.00, поз.9204 | Прессшпан листовой, марки А | 1346 | 1009 | кг | кг | 1 | 0.55 | 46.1 | 0 | 0 | 0 | 0 | 1 | 0 | 0.55 | 2 | 7312536 | 27 | 0 | 0 | 0 | 0 | 0 | 0 | 0 | 0
28 | 7312537 | 7312526 | 2743509 | 1 | 1 | 1 | 3 | 500-9452 | СЦМ Респ. Чувашия, зона 1, часть 5, разд.00, поз.9452 | Скоба К-142 | 1354 | 1010 | шт. | шт. | 1 | 220 | 3.4 | 0 | 0 | 0 | 0 | 1 | 0 | 220 | 2 | 7312537 | 28 | 0 | 0 | 0 | 0 | 0 | 0 | 0 | 0
28 | 7312538 | 7312526 | 2743514 | 1 | 1 | 1 | 3 | 500-9500 | СЦМ Респ. Чувашия, зона 1, часть 5, разд.00, поз.9500 | Бирки маркировочные | 1355 | 1010 | 100 шт. | 100 шт. | 100 | 0.1 | 149.63 | 0 | 0 | 0 | 0 | 1 | 0 | 0.1 | 2 | 7312538 | 29 | 0 | 0 | 0 | 0 | 0 | 0 | 0 | 0
28 | 7312539 | 7312526 | 2743676 | 1 | 1 | 1 | 3 | 500-9719 | СЦМ Респ. Чувашия, зона 1, часть 5, разд.00, поз.9719 | Полоски и пряжки для крепления проводов | 1355 | 1010 | 100 шт. | 100 шт. | 100 | 2.2 | 52.5 | 0 | 0 | 0 | 0 | 1 | 0 | 2.2 | 2 | 7312539 | 30 | 0 | 0 | 0 | 0 | 0 | 0 | 0 | 0
29 | 7312543 | 7312542 | 2314631 | 1 | 1 | 1 | 1 | 1-4.2-21 |  | Затраты труда рабочих, разряд работ 4.2 | 1369 | 1013 | чел.-ч | чел.-ч | 1 | 102 | 0 | 0 | 0 | 9.26 | 0 | 1 | 1 | 102 | 2 | 7312543 | 31 | 0 | 0 | 0 | 0 | 0 | 0 | 0 | 0
29 | 7312544 | 7312542 | 121548 | 1 | 1 | 1 | 1 | 2 |  | Затраты труда машинистов | 608254 | 1013 | чел.час | чел.час | 1 | 85.8 | 0 | 0 | 0 | 0 | 0 | 1 | 2 | 85.8 | 2 | 7312544 | 32 | 0 | 0 | 0 | 0 | 0 | 0 | 0 | 0
29 | 7312545 | 7312542 | 4921156 | 1 | 1 | 1 | 2 | 021102 | 483511 | Краны на автомобильном ходу при работе на монтаже технологического оборудования 10 т | 1368 | 1011 | маш.-ч | маш.-ч | 1 | 0.16 | 0 | 138.55 | 13.63 | 0 | 0 | 1 | 0 | 0.16 | 2 | 7312545 | 33 | 0 | 0 | 0 | 0 | 0 | 0 | 0 | 0
29 | 7312546 | 7312542 | 4921426 | 1 | 1 | 1 | 2 | 030902 | 483589 | Подъемники гидравлические высотой подъема 10 м | 1368 | 1011 | маш.-ч | маш.-ч | 1 | 85.5 | 0 | 27.92 | 9.89 | 0 | 0 | 1 | 0 | 85.5 | 2 | 7312546 | 34 | 0 | 0 | 0 | 0 | 0 | 0 | 0 | 0
29 | 7312547 | 7312542 | 4924013 | 1 | 1 | 1 | 2 | 400002 | 451115 | Автомобили бортовые грузоподъемностью до 8 т | 1368 | 1011 | маш.-ч | маш.-ч | 1 | 0.16 | 0 | 104.42 | 9.82 | 0 | 0 | 1 | 0 | 0.16 | 2 | 7312547 | 35 | 0 | 0 | 0 | 0 | 0 | 0 | 0 | 0
29 | 7312548 | 7312542 | 2743374 | 1 | 1 | 1 | 3 | 500-9062 | СЦМ Респ. Чувашия, зона 1, часть 5, разд.00, поз.9062 | Hаконечники кабельные | 1354 | 1010 | шт. | шт. | 1 | 102 | 26.78 | 0 | 0 | 0 | 0 | 1 | 0 | 102 | 2 | 7312548 | 36 | 0 | 0 | 0 | 0 | 0 | 0 | 0 | 0
29 | 7312549 | 7312542 | 2743453 | 1 | 1 | 1 | 3 | 500-9264 | СЦМ Респ. Чувашия, зона 1, часть 5, разд.00, поз.9264 | Трубка полихлорвиниловая | 1346 | 1009 | кг | кг | 1 | 1.02 | 37.49 | 0 | 0 | 0 | 0 | 1 | 0 | 1.02 | 2 | 7312549 | 37 | 0 | 0 | 0 | 0 | 0 | 0 | 0 | 0
29 | 7312550 | 7312542 | 2743551 | 1 | 1 | 1 | 3 | 500-9627 | СЦМ Респ. Чувашия, зона 1, часть 5, разд.00, поз.9627 | Лента ФУМ | 1346 | 1009 | кг | кг | 1 | 0.3 | 466.2 | 0 | 0 | 0 | 0 | 1 | 0 | 0.3 | 2 | 7312550 | 38 | 0 | 0 | 0 | 0 | 0 | 0 | 0 | 0
29 | 7312551 | 7312542 | 2743730 | 1 | 1 | 1 | 3 | 500-9826 | СЦМ Респ. Чувашия, зона 1, часть 5, разд.00, поз.9826 | Сжим соединительный | 1355 | 1010 | 100 шт. | 100 шт. | 100 | 1.02 | 105 | 0 | 0 | 0 | 0 | 1 | 0 | 1.02 | 2 | 7312551 | 39 | 0 | 0 | 0 | 0 | 0 | 0 | 0 | 0
29 | 7312552 | 7312542 | 2739864 | 1 | 1 | 1 | 3 | 507-0001 | СЦМ Респ. Чувашия, зона 1, часть 5, разд.07, поз.0001 | Провода неизолированные для воздушных линий электропередачи медные марки М, сечением 4 мм2 | 1348 | 1009 | т | т | 1000 | 0.003 | 220988.25 | 0 | 0 | 0 | 0 | 1 | 0 | 0.003 | 2 | 7312552 | 40 | 0 | 0 | 0 | 0 | 0 | 0 | 0 | 0
29 | 7312553 | 7312542 | 2734597 | 1 | 1 | 1 | 3 | 544-0089 | СЦМ Респ. Чувашия, зона 1, часть 5, разд.44, поз.0089 | Лента липкая изоляционная на поликасиновом компаунде марки ЛСЭПЛ, шириной 20-30 мм, толщиной от 0,14 до 0,19 мм включительно | 1346 | 1009 | кг | кг | 1 | 0.31 | 95.85 | 0 | 0 | 0 | 0 | 1 | 0 | 0.31 | 2 | 7312553 | 41 | 0 | 0 | 0 | 0 | 0 | 0 | 0 | 0
30 | 7312566 | 7312565 | 2314631 | 1 | 1 | 1 | 1 | 1-4.2-21 |  | Затраты труда рабочих, разряд работ 4.2 | 1369 | 1013 | чел.-ч | чел.-ч | 1 | 88 | 0 | 0 | 0 | 9.26 | 0 | 1 | 1 | 88 | 2 | 7312566 | 42 | 0 | 0 | 0 | 0 | 0 | 0 | 0 | 0
30 | 7312567 | 7312565 | 121548 | 1 | 1 | 1 | 1 | 2 |  | Затраты труда машинистов | 608254 | 1013 | чел.час | чел.час | 1 | 34.6 | 0 | 0 | 0 | 0 | 0 | 1 | 2 | 34.6 | 2 | 7312567 | 43 | 0 | 0 | 0 | 0 | 0 | 0 | 0 | 0
30 | 7312568 | 7312565 | 4921154 | 1 | 1 | 1 | 2 | 021101 | 483511 | Краны на автомобильном ходу при работе на монтаже технологического оборудования 6,3 т | 1368 | 1011 | маш.-ч | маш.-ч | 1 | 1.55 | 0 | 119.46 | 11.71 | 0 | 0 | 1 | 0 | 1.55 | 2 | 7312568 | 44 | 0 | 0 | 0 | 0 | 0 | 0 | 0 | 0
30 | 7312569 | 7312565 | 4921426 | 1 | 1 | 1 | 2 | 030902 | 483589 | Подъемники гидравлические высотой подъема 10 м | 1368 | 1011 | маш.-ч | маш.-ч | 1 | 31.5 | 0 | 27.92 | 9.89 | 0 | 0 | 1 | 0 | 31.5 | 2 | 7312569 | 45 | 0 | 0 | 0 | 0 | 0 | 0 | 0 | 0
30 | 7312570 | 7312565 | 4924013 | 1 | 1 | 1 | 2 | 400002 | 451115 | Автомобили бортовые грузоподъемностью до 8 т | 1368 | 1011 | маш.-ч | маш.-ч | 1 | 1.55 | 0 | 104.42 | 9.82 | 0 | 0 | 1 | 0 | 1.55 | 2 | 7312570 | 46 | 0 | 0 | 0 | 0 | 0 | 0 | 0 | 0
30 | 7312571 | 7312565 | 2717230 | 1 | 1 | 1 | 3 | 101-0219 | СЦМ Респ. Чувашия, зона 1, часть 1, разд.01, поз.0219 | Гипсовые вяжущие Г-3 | 1348 | 1009 | т | т | 1000 | 0.00315 | 729.98 | 0 | 0 | 0 | 0 | 1 | 0 | 0.00315 | 2 | 7312571 | 47 | 0 | 0 | 0 | 0 | 0 | 0 | 0 | 0
30 | 7312572 | 7312565 | 2743404 | 1 | 1 | 1 | 3 | 500-9113 | СЦМ Респ. Чувашия, зона 1, часть 5, разд.00, поз.9113 | Шпильки | 1354 | 1010 | шт. | шт. | 1 | 204 | 9.14 | 0 | 0 | 0 | 0 | 1 | 0 | 204 | 2 | 7312572 | 48 | 0 | 0 | 0 | 0 | 0 | 0 | 0 | 0
30 | 7312573 | 7312565 | 2743421 | 1 | 1 | 1 | 3 | 500-9129 | СЦМ Респ. Чувашия, зона 1, часть 5, разд.00, поз.9129 | Розетки потолочные | 1355 | 1010 | 100 шт. | 100 шт. | 100 | 2.04 | 362.25 | 0 | 0 | 0 | 0 | 1 | 0 | 2.04 | 2 | 7312573 | 49 | 0 | 0 | 0 | 0 | 0 | 0 | 0 | 0
30 | 7312574 | 7312565 | 2743453 | 1 | 1 | 1 | 3 | 500-9264 | СЦМ Респ. Чувашия, зона 1, часть 5, разд.00, поз.9264 | Трубка полихлорвиниловая | 1346 | 1009 | кг | кг | 1 | 2.8 | 37.49 | 0 | 0 | 0 | 0 | 1 | 0 | 2.8 | 2 | 7312574 | 50 | 0 | 0 | 0 | 0 | 0 | 0 | 0 | 0
31 | 7312577 | 7312576 | 2308651 | 1 | 1 | 1 | 1 | 1-3.8-21 |  | Затраты труда рабочих, разряд работ 3.8 | 1369 | 1013 | чел.-ч | чел.-ч | 1 | 15.3 | 0 | 0 | 0 | 8.79 | 0 | 1 | 1 | 15.3 | 2 | 7312577 | 51 | 0 | 0 | 0 | 0 | 0 | 0 | 0 | 0
31 | 7312578 | 7312576 | 121548 | 1 | 1 | 1 | 1 | 2 |  | Затраты труда машинистов | 608254 | 1013 | чел.час | чел.час | 1 | 7.17 | 0 | 0 | 0 | 0 | 0 | 1 | 2 | 7.17 | 2 | 7312578 | 52 | 0 | 0 | 0 | 0 | 0 | 0 | 0 | 0
31 | 7312579 | 7312576 | 4921156 | 1 | 1 | 1 | 2 | 021102 | 483511 | Краны на автомобильном ходу при работе на монтаже технологического оборудования 10 т | 1368 | 1011 | маш.-ч | маш.-ч | 1 | 1.89 | 0 | 138.55 | 13.63 | 0 | 0 | 1 | 0 | 1.89 | 2 | 7312579 | 53 | 0 | 0 | 0 | 0 | 0 | 0 | 0 | 0
31 | 7312580 | 7312576 | 4921426 | 1 | 1 | 1 | 2 | 030902 | 483589 | Подъемники гидравлические высотой подъема 10 м | 1368 | 1011 | маш.-ч | маш.-ч | 1 | 3.39 | 0 | 27.92 | 9.89 | 0 | 0 | 1 | 0 | 3.39 | 2 | 7312580 | 54 | 0 | 0 | 0 | 0 | 0 | 0 | 0 | 0
31 | 7312581 | 7312576 | 4921594 | 1 | 1 | 1 | 2 | 040502 | 344142 | Установки для сварки ручной дуговой (постоянного тока) | 1368 | 1011 | маш.-ч | маш.-ч | 1 | 2.7 | 0 | 7.54 | 0 | 0 | 0 | 1 | 0 | 2.7 | 2 | 7312581 | 55 | 0 | 0 | 0 | 0 | 0 | 0 | 0 | 0
31 | 7312582 | 7312576 | 4923582 | 1 | 1 | 1 | 2 | 331451 | 483331 | Перфораторы электрические | 1368 | 1011 | маш.-ч | маш.-ч | 1 | 3.45 | 0 | 2.27 | 0 | 0 | 0 | 1 | 0 | 3.45 | 2 | 7312582 | 56 | 0 | 0 | 0 | 0 | 0 | 0 | 0 | 0
31 | 7312583 | 7312576 | 4924013 | 1 | 1 | 1 | 2 | 400002 | 451115 | Автомобили бортовые грузоподъемностью до 8 т | 1368 | 1011 | маш.-ч | маш.-ч | 1 | 1.89 | 0 | 104.42 | 9.82 | 0 | 0 | 1 | 0 | 1.89 | 2 | 7312583 | 57 | 0 | 0 | 0 | 0 | 0 | 0 | 0 | 0
31 | 7312584 | 7312576 | 2719789 | 1 | 1 | 1 | 3 | 101-1924 | СЦМ Респ. Чувашия, зона 1, часть 1, разд.01, поз.1924 | Электроды диаметром 4 мм Э42А | 1346 | 1009 | кг | кг | 1 | 1.9 | 15.02 | 0 | 0 | 0 | 0 | 1 | 0 | 1.9 | 2 | 7312584 | 58 | 0 | 0 | 0 | 0 | 0 | 0 | 0 | 0
31 | 7312585 | 7312576 | 2721921 | 1 | 1 | 1 | 3 | 101-9852 | СЦМ Респ. Чувашия, зона 1, часть 1, разд.01, поз.9852 | Краска | 1346 | 1009 | кг | кг | 1 | 0.4 | 39.18 | 0 | 0 | 0 | 0 | 1 | 0 | 0.4 | 2 | 7312585 | 59 | 0 | 0 | 0 | 0 | 0 | 0 | 0 | 0
31 | 7312586 | 7312576 | 2743349 | 1 | 1 | 1 | 3 | 500-9041 | СЦМ Респ. Чувашия, зона 1, часть 5, разд.00, поз.9041 | Сжимы ответвительные | 1355 | 1010 | 100 шт. | 100 шт. | 100 | 0.16 | 554.4 | 0 | 0 | 0 | 0 | 1 | 0 | 0.16 | 2 | 7312586 | 60 | 0 | 0 | 0 | 0 | 0 | 0 | 0 | 0
31 | 7312587 | 7312576 | 2743398 | 1 | 1 | 1 | 3 | 500-9101 | СЦМ Респ. Чувашия, зона 1, часть 5, разд.00, поз.9101 | Кнопки монтажные | 1356 | 1010 | 1000 шт. | 1000 шт. | 1000 | 0.02 | 20.475 | 0 | 0 | 0 | 0 | 1 | 0 | 0.02 | 2 | 7312587 | 61 | 0 | 0 | 0 | 0 | 0 | 0 | 0 | 0
31 | 7312588 | 7312576 | 2743514 | 1 | 1 | 1 | 3 | 500-9500 | СЦМ Респ. Чувашия, зона 1, часть 5, разд.00, поз.9500 | Бирки маркировочные | 1355 | 1010 | 100 шт. | 100 шт. | 100 | 0.41 | 149.63 | 0 | 0 | 0 | 0 | 1 | 0 | 0.41 | 2 | 7312588 | 62 | 0 | 0 | 0 | 0 | 0 | 0 | 0 | 0
31 | 7312589 | 7312576 | 2743547 | 1 | 1 | 1 | 3 | 500-9623 | СЦМ Респ. Чувашия, зона 1, часть 5, разд.00, поз.9623 | Лента К226 | 1308 | 1003 | 100 м | 100 м | 100 | 0.055 | 126 | 0 | 0 | 0 | 0 | 1 | 0 | 0.055 | 2 | 7312589 | 63 | 0 | 0 | 0 | 0 | 0 | 0 | 0 | 0
31 | 7312590 | 7312576 | 2743676 | 1 | 1 | 1 | 3 | 500-9719 | СЦМ Респ. Чувашия, зона 1, часть 5, разд.00, поз.9719 | Полоски и пряжки для крепления проводов | 1355 | 1010 | 100 шт. | 100 шт. | 100 | 0.3 | 52.5 | 0 | 0 | 0 | 0 | 1 | 0 | 0.3 | 2 | 7312590 | 64 | 0 | 0 | 0 | 0 | 0 | 0 | 0 | 0
31 | 7312591 | 7312576 | 2734597 | 1 | 1 | 1 | 3 | 544-0089 | СЦМ Респ. Чувашия, зона 1, часть 5, разд.44, поз.0089 | Лента липкая изоляционная на поликасиновом компаунде марки ЛСЭПЛ, шириной 20-30 мм, толщиной от 0,14 до 0,19 мм включительно | 1346 | 1009 | кг | кг | 1 | 0.16 | 95.85 | 0 | 0 | 0 | 0 | 1 | 0 | 0.16 | 2 | 7312591 | 65 | 0 | 0 | 0 | 0 | 0 | 0 | 0 | 0
32 | 7312594 | 7312593 | 2314631 | 1 | 1 | 1 | 1 | 1-4.2-21 |  | Затраты труда рабочих, разряд работ 4.2 | 1369 | 1013 | чел.-ч | чел.-ч | 1 | 32.8 | 0 | 0 | 0 | 9.26 | 0 | 1 | 1 | 32.8 | 2 | 7312594 | 66 | 0 | 0 | 0 | 0 | 0 | 0 | 0 | 0
32 | 7312595 | 7312593 | 121548 | 1 | 1 | 1 | 1 | 2 |  | Затраты труда машинистов | 608254 | 1013 | чел.час | чел.час | 1 | 0.08 | 0 | 0 | 0 | 0 | 0 | 1 | 2 | 0.08 | 2 | 7312595 | 67 | 0 | 0 | 0 | 0 | 0 | 0 | 0 | 0
32 | 7312596 | 7312593 | 4921156 | 1 | 1 | 1 | 2 | 021102 | 483511 | Краны на автомобильном ходу при работе на монтаже технологического оборудования 10 т | 1368 | 1011 | маш.-ч | маш.-ч | 1 | 0.04 | 0 | 138.55 | 13.63 | 0 | 0 | 1 | 0 | 0.04 | 2 | 7312596 | 68 | 0 | 0 | 0 | 0 | 0 | 0 | 0 | 0
32 | 7312597 | 7312593 | 4924013 | 1 | 1 | 1 | 2 | 400002 | 451115 | Автомобили бортовые грузоподъемностью до 8 т | 1368 | 1011 | маш.-ч | маш.-ч | 1 | 0.04 | 0 | 104.42 | 9.82 | 0 | 0 | 1 | 0 | 0.04 | 2 | 7312597 | 69 | 0 | 0 | 0 | 0 | 0 | 0 | 0 | 0
32 | 7312598 | 7312593 | 2717230 | 1 | 1 | 1 | 3 | 101-0219 | СЦМ Респ. Чувашия, зона 1, часть 1, разд.01, поз.0219 | Гипсовые вяжущие Г-3 | 1348 | 1009 | т | т | 1000 | 0.00315 | 729.98 | 0 | 0 | 0 | 0 | 1 | 0 | 0.00315 | 2 | 7312598 | 70 | 0 | 0 | 0 | 0 | 0 | 0 | 0 | 0
32 | 7312599 | 7312593 | 2743373 | 1 | 1 | 1 | 3 | 500-9061 | СЦМ Респ. Чувашия, зона 1, часть 5, разд.00, поз.9061 | Втулки изолирующие | 1354 | 1010 | шт. | шт. | 1 | 102 | 0.28 | 0 | 0 | 0 | 0 | 1 | 0 | 102 | 2 | 7312599 | 71 | 0 | 0 | 0 | 0 | 0 | 0 | 0 | 0
33 | 7312602 | 7312601 | 2308651 | 1 | 1 | 1 | 1 | 1-3.8-21 |  | Затраты труда рабочих, разряд работ 3.8 | 1369 | 1013 | чел.-ч | чел.-ч | 1 | 37.6 | 0 | 0 | 0 | 8.79 | 0 | 1 | 1 | 37.6 | 2 | 7312602 | 72 | 0 | 0 | 0 | 0 | 0 | 0 | 0 | 0
33 | 7312603 | 7312601 | 121548 | 1 | 1 | 1 | 1 | 2 |  | Затраты труда машинистов | 608254 | 1013 | чел.час | чел.час | 1 | 14.1 | 0 | 0 | 0 | 0 | 0 | 1 | 2 | 14.1 | 2 | 7312603 | 73 | 0 | 0 | 0 | 0 | 0 | 0 | 0 | 0
33 | 7312604 | 7312601 | 4921156 | 1 | 1 | 1 | 2 | 021102 | 483511 | Краны на автомобильном ходу при работе на монтаже технологического оборудования 10 т | 1368 | 1011 | маш.-ч | маш.-ч | 1 | 1.28 | 0 | 138.55 | 13.63 | 0 | 0 | 1 | 0 | 1.28 | 2 | 7312604 | 74 | 0 | 0 | 0 | 0 | 0 | 0 | 0 | 0
33 | 7312605 | 7312601 | 4921426 | 1 | 1 | 1 | 2 | 030902 | 483589 | Подъемники гидравлические высотой подъема 10 м | 1368 | 1011 | маш.-ч | маш.-ч | 1 | 11.5 | 0 | 27.92 | 9.89 | 0 | 0 | 1 | 0 | 11.5 | 2 | 7312605 | 75 | 0 | 0 | 0 | 0 | 0 | 0 | 0 | 0
33 | 7312606 | 7312601 | 4921594 | 1 | 1 | 1 | 2 | 040502 | 344142 | Установки для сварки ручной дуговой (постоянного тока) | 1368 | 1011 | маш.-ч | маш.-ч | 1 | 2.47 | 0 | 7.54 | 0 | 0 | 0 | 1 | 0 | 2.47 | 2 | 7312606 | 76 | 0 | 0 | 0 | 0 | 0 | 0 | 0 | 0
33 | 7312607 | 7312601 | 4924013 | 1 | 1 | 1 | 2 | 400002 | 451115 | Автомобили бортовые грузоподъемностью до 8 т | 1368 | 1011 | маш.-ч | маш.-ч | 1 | 1.28 | 0 | 104.42 | 9.82 | 0 | 0 | 1 | 0 | 1.28 | 2 | 7312607 | 77 | 0 | 0 | 0 | 0 | 0 | 0 | 0 | 0
33 | 7312608 | 7312601 | 2719789 | 1 | 1 | 1 | 3 | 101-1924 | СЦМ Респ. Чувашия, зона 1, часть 1, разд.01, поз.1924 | Электроды диаметром 4 мм Э42А | 1346 | 1009 | кг | кг | 1 | 6.84 | 15.02 | 0 | 0 | 0 | 0 | 1 | 0 | 6.84 | 2 | 7312608 | 78 | 0 | 0 | 0 | 0 | 0 | 0 | 0 | 0
33 | 7312609 | 7312601 | 2720639 | 1 | 1 | 1 | 3 | 101-9100 | СЦМ Респ. Чувашия, зона 1, часть 1, разд.01, поз.9100 | Патроны для пристрелки | 1358 | 1010 | 10 шт. | 10 шт. | 10 | 12.5 | 24.57 | 0 | 0 | 0 | 0 | 1 | 0 | 12.5 | 2 | 7312609 | 79 | 0 | 0 | 0 | 0 | 0 | 0 | 0 | 0
33 | 7312610 | 7312601 | 2720651 | 1 | 1 | 1 | 3 | 101-9103 | СЦМ Респ. Чувашия, зона 1, часть 1, разд.01, поз.9103 | Дюбели распорные | 1355 | 1010 | 100 шт. | 100 шт. | 100 | 0.4 | 735 | 0 | 0 | 0 | 0 | 1 | 0 | 0.4 | 2 | 7312610 | 80 | 0 | 0 | 0 | 0 | 0 | 0 | 0 | 0
33 | 7312611 | 7312601 | 2720671 | 1 | 1 | 1 | 3 | 101-9109 | СЦМ Респ. Чувашия, зона 1, часть 1, разд.01, поз.9109 | Дюбели для пристрелки | 1358 | 1010 | 10 шт. | 10 шт. | 10 | 12.5 | 27.72 | 0 | 0 | 0 | 0 | 1 | 0 | 12.5 | 2 | 7312611 | 81 | 0 | 0 | 0 | 0 | 0 | 0 | 0 | 0
34 | 7312614 | 7312613 | 2314631 | 1 | 1 | 1 | 1 | 1-4.2-21 |  | Затраты труда рабочих, разряд работ 4.2 | 1369 | 1013 | чел.-ч | чел.-ч | 1 | 34.7 | 0 | 0 | 0 | 9.26 | 0 | 1 | 1 | 34.7 | 2 | 7312614 | 82 | 0 | 0 | 0 | 0 | 0 | 0 | 0 | 0
34 | 7312615 | 7312613 | 121548 | 1 | 1 | 1 | 1 | 2 |  | Затраты труда машинистов | 608254 | 1013 | чел.час | чел.час | 1 | 0.02 | 0 | 0 | 0 | 0 | 0 | 1 | 2 | 0.02 | 2 | 7312615 | 83 | 0 | 0 | 0 | 0 | 0 | 0 | 0 | 0
34 | 7312616 | 7312613 | 4921156 | 1 | 1 | 1 | 2 | 021102 | 483511 | Краны на автомобильном ходу при работе на монтаже технологического оборудования 10 т | 1368 | 1011 | маш.-ч | маш.-ч | 1 | 0.01 | 0 | 138.55 | 13.63 | 0 | 0 | 1 | 0 | 0.01 | 2 | 7312616 | 84 | 0 | 0 | 0 | 0 | 0 | 0 | 0 | 0
34 | 7312617 | 7312613 | 4923731 | 1 | 1 | 1 | 2 | 350451 | 483490 | Прессы гидравлические с электроприводом | 1368 | 1011 | маш.-ч | маш.-ч | 1 | 12.2 | 0 | 1.19 | 0 | 0 | 0 | 1 | 0 | 12.2 | 2 | 7312617 | 85 | 0 | 0 | 0 | 0 | 0 | 0 | 0 | 0
34 | 7312618 | 7312613 | 4924013 | 1 | 1 | 1 | 2 | 400002 | 451115 | Автомобили бортовые грузоподъемностью до 8 т | 1368 | 1011 | маш.-ч | маш.-ч | 1 | 0.01 | 0 | 104.42 | 9.82 | 0 | 0 | 1 | 0 | 0.01 | 2 | 7312618 | 86 | 0 | 0 | 0 | 0 | 0 | 0 | 0 | 0
34 | 7312619 | 7312613 | 2717636 | 1 | 1 | 1 | 3 | 101-0501 | СЦМ Респ. Чувашия, зона 1, часть 1, разд.01, поз.0501 | Лаки канифольные КФ-965 | 1348 | 1009 | т | т | 1000 | 0.0002 | 32783.4 | 0 | 0 | 0 | 0 | 1 | 0 | 0.0002 | 2 | 7312619 | 87 | 0 | 0 | 0 | 0 | 0 | 0 | 0 | 0
34 | 7312620 | 7312613 | 2719836 | 1 | 1 | 1 | 3 | 101-1964 | СЦМ Респ. Чувашия, зона 1, часть 1, разд.01, поз.1964 | Шпагат бумажный | 1346 | 1009 | кг | кг | 1 | 0.05 | 19.85 | 0 | 0 | 0 | 0 | 1 | 0 | 0.05 | 2 | 7312620 | 88 | 0 | 0 | 0 | 0 | 0 | 0 | 0 | 0
34 | 7312621 | 7312613 | 2719855 | 1 | 1 | 1 | 3 | 101-1977 | СЦМ Респ. Чувашия, зона 1, часть 1, разд.01, поз.1977 | Болты строительные с гайками и шайбами | 1346 | 1009 | кг | кг | 1 | 1.24 | 9.49 | 0 | 0 | 0 | 0 | 1 | 0 | 1.24 | 2 | 7312621 | 89 | 0 | 0 | 0 | 0 | 0 | 0 | 0 | 0
34 | 7312622 | 7312613 | 2743374 | 1 | 1 | 1 | 3 | 500-9062 | СЦМ Респ. Чувашия, зона 1, часть 5, разд.00, поз.9062 | Hаконечники кабельные | 1354 | 1010 | шт. | шт. | 1 | 102 | 26.78 | 0 | 0 | 0 | 0 | 1 | 0 | 102 | 2 | 7312622 | 90 | 0 | 0 | 0 | 0 | 0 | 0 | 0 | 0
34 | 7312623 | 7312613 | 2743398 | 1 | 1 | 1 | 3 | 500-9101 | СЦМ Респ. Чувашия, зона 1, часть 5, разд.00, поз.9101 | Кнопки монтажные | 1356 | 1010 | 1000 шт. | 1000 шт. | 1000 | 0.1 | 20.475 | 0 | 0 | 0 | 0 | 1 | 0 | 0.1 | 2 | 7312623 | 91 | 0 | 0 | 0 | 0 | 0 | 0 | 0 | 0
34 | 7312624 | 7312613 | 2743516 | 1 | 1 | 1 | 3 | 500-9502 | СЦМ Респ. Чувашия, зона 1, часть 5, разд.00, поз.9502 | Бирки-оконцеватели | 1355 | 1010 | 100 шт. | 100 шт. | 100 | 1.02 | 66.15 | 0 | 0 | 0 | 0 | 1 | 0 | 1.02 | 2 | 7312624 | 92 | 0 | 0 | 0 | 0 | 0 | 0 | 0 | 0
34 | 7312625 | 7312613 | 2743543 | 1 | 1 | 1 | 3 | 500-9619 | СЦМ Респ. Чувашия, зона 1, часть 5, разд.00, поз.9619 | Hитки швейные | 1346 | 1009 | кг | кг | 1 | 0.02 | 139.7 | 0 | 0 | 0 | 0 | 1 | 0 | 0.02 | 2 | 7312625 | 93 | 0 | 0 | 0 | 0 | 0 | 0 | 0 | 0
34 | 7312626 | 7312613 | 2743547 | 1 | 1 | 1 | 3 | 500-9623 | СЦМ Респ. Чувашия, зона 1, часть 5, разд.00, поз.9623 | Лента К226 | 1308 | 1003 | 100 м | 100 м | 100 | 0.1 | 126 | 0 | 0 | 0 | 0 | 1 | 0 | 0.1 | 2 | 7312626 | 94 | 0 | 0 | 0 | 0 | 0 | 0 | 0 | 0
34 | 7312627 | 7312613 | 2734751 | 1 | 1 | 1 | 3 | 542-9033 | СЦМ Респ. Чувашия, зона 1, часть 5, разд.42, поз.9033 | Вазелин технический | 1346 | 1009 | кг | кг | 1 | 0.1 | 32.13 | 0 | 0 | 0 | 0 | 1 | 0 | 0.1 | 2 | 7312627 | 95 | 0 | 0 | 0 | 0 | 0 | 0 | 0 | 0
34 | 7312628 | 7312613 | 2734597 | 1 | 1 | 1 | 3 | 544-0089 | СЦМ Респ. Чувашия, зона 1, часть 5, разд.44, поз.0089 | Лента липкая изоляционная на поликасиновом компаунде марки ЛСЭПЛ, шириной 20-30 мм, толщиной от 0,14 до 0,19 мм включительно | 1346 | 1009 | кг | кг | 1 | 0.4 | 95.85 | 0 | 0 | 0 | 0 | 1 | 0 | 0.4 | 2 | 7312628 | 96 | 0 | 0 | 0 | 0 | 0 | 0 | 0 | 0